## Zestawienie Zbiorcze
Nr sprawy: FKiK.26.1.2018
Załącznik nr 2.1
FORMULARZ CENOWY
Zadanie pn. "Remont i modernizacja obiektu Suwalskiego Ośrodka Kultury przy ulicy Teofila Noniewicza 71 w Suwałkach "
ZESTAWIENIE ZBIORCZE
Lp. | Opis elementu rozliczeniowego | Wartość [PLN]*
1 | Przedmiar Nr 1 - Roboty budowlane (suma pozycji od 1.1 do 1.9) w tym: | 0
1.1 | Roboty rozbiórkowe i przygotowawcze | 0
1.2 | Roboty konstrukcyjne - przebudowa ścian i stropów | 0
1.3 | Tynki i wykończenie ścian i stropów | 0
1.4 | Podłoża i posadzki | 0
1.5 | Przebudowa poddasza i dachu | 0
1.6 | Stolarka wewnętrzna | 0
1.7 | Zainstalowanie windy | 0
1.8 | Wymiana stolarki zewnętrznej | 0
1.9 | Renowacja elewacji | 0
2 | Przedmiar Nr 2 - Instalacje teletechniczne. | 0
3 | Przedmiar Nr 3 - Instalacje elektryczne | 0
4 | Przedmiar Nr 4 - Instalacja centralnego orzewania | 0
5 | Przedmiar Nr 5 - Instalacje wod-kan. | 0
6 | Przedmiar Nr 6 - Instalacja wentylacji mechanicznej | 0
7 | Przedmiar Nr 7 - Instalacja klimatyzacji | 0
8 | CENA OFERTOWA NETTO | 0
9 | Podatek od towarów i usług VAT (23% sumy z pozycji 8) | 0
10 | CENA OFERTOWA BRUTTO (suma pozycji 8 i 9) | 0

## Nr 1 Roboty budowlane
Nr sprawy: |  |  |  |  | Załącznik nr 2.1.1
FORMULARZ CENOWY
Zadanie pn. "Remont i modernizacja obiektu Suwalskiego Ośrodka Kultury przy ulicy Teofila Noniewicza 71 w Suwałkach"
Przedmiar Nr 1 - Roboty budowlane
Lp. | Kod CPV | Numer Specyfikacji Technicznej | Opis Robót | Jedn. miary | Ilość | Cena jednost-kowa | Wartość netto PLN
1.1 |  |  | Roboty rozbiórkowe i przygotowawcze
Roboty rozbiórkowe - Piwnica
1 |  |  | Rozbiórka elementów konstrukcji betonowych niezbrojonych o grubości do 15cm | m3 | 16.106 |  | 0
2 |  |  | Rozbiórka elementów konstrukcji betonowych zbrojonych- strop nad O6, O7, O8 ,+ | m3 | 6.243 |  | 0
3 |  |  | Wykopy nieumocnione o ścianach pionowych wykonywane wewnątrz budynku - wykop bez względu na głębokość i kategorię z odrzuceniem na odległość do 3m | m3 | 116.319 |  | 0
4 |  |  | Wykopy nieumocnione o ścianach pionowych wykonywane wewnątrz budynku - wykop bez względu na głębokość i kategorię przy istniejących fundamentach-Wykopy w celu podbicia fundamentów | m3 | 73.125 |  | 0
5 |  |  | Zasypywanie wykopów ziemią z ukopów oraz przewóz ziemi taczkami. Z przerzutem ziemi na odl.3 m. i ubiciem warstw.co 15 cm gr.kat.III | m3 | 46.73 |  | 0
6 |  |  | Rozebranie ścian, filarów, kolumn wykonanych z cegieł na zaprawie cementowej | m3 | 11.674 |  | 0
7 |  |  | Wykucie gniazd dla osadzenia belek HEB 140 | m2 | 0.96 |  | 0
8 |  |  | Usunięcie z budynku gruzu i ziemi bez względu na kategorię z piwnic | m3 | 176.932 |  | 0
9 |  |  | Wywiezienie gruzu spryzmowanego samochodami samowyładowczymi na odległość do 1km-uwzględnić opłatę za wysypisko | m3 | 176.93 |  | 0
10 |  |  | Wywóz ziemi i gruzu. Wywóz gruzu spryzmowanego samochodami. samowyładowczymi na każdy 1 km | m3 | 176.93 |  | 0
Roboty rozbiórkowe - Parter
11 |  |  | Rozbiórka elementów konstrukcji betonowych zbrojonych- strop nad 6, 11,12,13,14 | m3 | 5.173 |  | 0
12 |  |  | Rozebranie ścian, filarów, kolumn wykonanych z cegieł na zaprawie cementowej | m3 | 97.128 |  | 0
13 |  |  | Wykucie gniazd dla osadzenia belek HEB 140 | m2 | 4.64 |  | 0
14 |  |  | Odbicie tynków wewnętrznych o powierzchni ponad 5m2 na stropach płaskich, belkach, biegach i spocznikach schodowych z zaprawy cementowo-wapiennej | m2 | 500.6 |  | 0
15 |  |  | Odbicie tynków wewnętrznych o powierzchni ponad 5m2 na ścianach, filarach, pilastrach z zaprawy cementowo-wapiennej | m2 | 1042.615 |  | 0
16 |  |  | Rozebranie posadzek jednolitych cementowych lastrykowych | m2 | 500.6 |  | 0
17 |  |  | Rozbiórka elementów konstrukcji betonowych niezbrojonych o grubości do 15cm | m3 | 72.485 |  | 0
18 |  |  | Rozbiórka elementów konstrukcji betonowych zbrojonych | m3 | 3.434 |  | 0
19 |  |  | Usunięcie z budynku gruzu i ziemi bez względu na kategorię z parteru | m3 | 458.904 |  | 0
20 |  |  | Wywiezienie gruzu spryzmowanego samochodami samowyładowczymi na odległość do 1km-uwzględnić opłatę za wysypisko | m3 | 458.904 |  | 0
21 |  |  | Wywiezienie gruzu spryzmowanego samochodami samowyładowczymi - na każdy następny 1km ponad 1km | m3 | 458.904 |  | 0
Roboty rozbiórkowe - Piętro 1
22 |  |  | Rozebranie ścian, filarów, kolumn wykonanych z cegieł na zaprawie cementowej | m3 | 34.062 |  | 0
23 |  |  | Wykucie gniazd dla osadzenia belek HEB 140 | m2 | 3.04 |  | 0
24 |  |  | Odbicie tynków wewnętrznych o powierzchni ponad 5m2 na stropach płaskich, belkach, biegach i spocznikach schodowych z zaprawy cementowo-wapiennej | m2 | 622.87 |  | 0
25 |  |  | Odbicie tynków wewnętrznych o powierzchni ponad 5m2 na ścianach, filarach, pilastrach z zaprawy cementowo-wapiennej | m2 | 1314.503 |  | 0
26 |  |  | Rozebranie posadzek jednolitych cementowych lastrykowych | m2 | 622.87 |  | 0
27 |  |  | Rozbiórka elementów konstrukcji betonowych niezbrojonych o grubości do 15cm | m3 | 31.144 |  | 0
28 |  |  | Rozbiórka elementów konstrukcji betonowych zbrojonych | m3 | 2.129 |  | 0
29 |  |  | Rozebranie izolacji stropowej | m2 | 622.87 |  | 0
30 |  |  | Usunięcie z budynku gruzu i ziemi bez względu na kategorię z parteru | m3 | 106.689 |  | 0
31 |  |  | Wywiezienie gruzu spryzmowanego samochodami samowyładowczymi na odległość do 1km-uwzględnić opłatę za wysypisko | m3 | 106.69 |  | 0
32 |  |  | Wywiezienie gruzu spryzmowanego samochodami samowyładowczymi - na każdy następny 1km ponad 1km | m3 | 106.69 |  | 0
Roboty rozbiórkowe - Piętro 2
33 |  |  | Rozebranie ścianek grubości 1/2 cegły z cegieł na zaprawie cementowo-wapiennej | m2 | 60.919 |  | 0
34 |  |  | Rozebranie ścian, filarów, kolumn wykonanych z cegieł na zaprawie cementowej | m3 | 6.464 |  | 0
35 |  |  | Ręczne rozebranie kominów | m3 | 8.616 |  | 0
36 |  |  | Wykucie gniazd dla osadzenia belek HEB 140 | m2 | 0.92 |  | 0
37 |  |  | Odbicie tynków wewnętrznych o powierzchni ponad 5m2 na ścianach, filarach, pilastrach z zaprawy cementowo-wapiennej | m2 | 572.578 |  | 0
38 |  |  | Odbicie tynków wewnętrznych o powierzchni ponad 5m2 na stropach płaskich, belkach, biegach i spocznikach schodowych z zaprawy cementowo-wapiennej | m2 | 277.24 |  | 0
39 |  |  | Rozebranie posadzek jednolitych cementowych lastrykowych | m2 | 277.24 |  | 0
40 |  |  | Rozbiórka elementów konstrukcji betonowych niezbrojonych o grubości do 15cm | m3 | 11.362 |  | 0
41 |  |  | Rozbiórka elementów konstrukcji betonowych zbrojonych | m3 | 4.684 |  | 0
42 |  |  | Rozebranie izolacji stropowej | m2 | 277.24 |  | 0
43 |  |  | Rozebranie drewnianych podłóg ślepych | m2 | 160.3 |  | 0
44 |  |  | Rozebranie zasypki stropowej | m2 | 160.3 |  | 0
45 |  |  | Usunięcie z budynku gruzu i ziemi bez względu na kategorię z parteru | m3 | 118.515 |  | 0
46 |  |  | Wywiezienie gruzu spryzmowanego samochodami samowyładowczymi na odległość do 1km-uwzględnić opłatę za wysypisko | m3 | 118.52 |  | 0
47 |  |  | Wywiezienie gruzu spryzmowanego samochodami samowyładowczymi - na każdy następny 1km ponad 1km | m3 | 118.52 |  | 0
RAZEM 1.1 Roboty rozbiórkowe i przygotowawcze do Zestawienia Zbiorczego | [6 empty] | 0
1.2 |  |  | Roboty konstrukcyjne - przebudowa ścian i stropów
Podbicie fundamentów - Piwnica
48 |  |  | Podkłady betonowe na podłożu gruntowym z betonu zwykłego.Beton zwykły z kruszywa naturalnego C8/10 (B-10) | m3 | 5.28 |  | 0
49 |  |  | Ławy fundamentowe żelbetowe prostokątne o szerokości do 1,3m z ręcznym układaniem betonuBeton zwykły z kruszywa naturalnego C16/20 (B-20) szczelny | m3 | 21.119 |  | 0
50 |  |  | Przygotowanie i montaż zbrojenia ze stali gładkiej w elementach budynków i budowli | t | 0.092 |  | 0
51 |  |  | Przygotowanie i montaż zbrojenia ze stali żebrowanej w elementach budynków i budowli | t | 0.157 |  | 0
Osuszenie ścian fundamentowych
52 |  |  | Osuszenie ścian fundamentowych metodą mikrofalową | m3 | 141.565 |  | 0
53 |  |  | Wykonanie poziomej izolacji przeciwwilgociowej w murach o grubości 2 1/2 cegły o normalnej twardości z wykonaniem otworów w 1 lub 2 poziomach metodą iniekcji ciśnieniowej | m | 129.78 |  | 0
Roboty konstrukcyjne - Piwnica
54 |  |  | Wypełnienie gniazd betonem Beton zwykły z kruszywa naturalnego C16/20 (B-20) | m | 4.8 |  | 0
55 |  |  | Założenie belek stalowych z osiatkowaniem | kg | 599.86 |  | 0
56 |  |  | Ułożenie nadproży prefabrykowanych | m | 3 |  | 0
57 |  |  | Podkłady na podłożu gruntowym z pospółki do betonów zwykłych | m3 | 9.369 |  | 0
58 |  |  | Podkłady betonowe na podłożu gruntowym z betonu zwykłego.Beton zwykły z kruszywa naturalnego C8/10 (B-10) | m3 | 9.369 |  | 0
59 |  |  | Ławy fundamentowe żelbetowe prostokątne o szerokości do 0,6m z ręcznym układaniem betonuBeton zwykły z kruszywa naturalnego C16/20 (B-20) szczelny | m3 | 2.101 |  | 0
60 |  |  | Płyty fundamentowe żelbetowe z ręcznym układaniem betonu | m3 | 2.682 |  | 0
61 |  |  | Ściany budynków jednokondygnacyjnych o wysokości 4,5m, grubości 25cm na zaprawie cementowejBloczki ścienne betonowe 25x25x14cm | m2 | 88.065 |  | 0
62 |  |  | System "Bloki żerańskie" - wieńce monolityczne zewnętrzne o szerokości do 30cm | m3 | 1.295 |  | 0
63 |  |  | Płyty żelbetowe stropowe, płaskie lub na żebrach, grubości 8cm z ręcznym układaniem betonu | m2 | 14.949 |  | 0
64 |  |  | Płyty żelbetowe z ręcznym układaniem betonu - dodatek za każdy 1cm różnicy w grubości płytyBeton zwykły z kruszywa naturalnego C20/25 (B-25) | m2 | 14.949 |  | 0
65 |  |  | Przygotowanie i montaż zbrojenia ze stali gładkiej w elementach budynków i budowli | t | 0.047 |  | 0
66 |  |  | Przygotowanie i montaż zbrojenia ze stali żebrowanej w elementach budynków i budowli | t | 0.261 |  | 0
67 |  |  | Izolacje przeciwwilgociowe poziome z papy zgrzewalnej w pomieszczeniach o powierzchni do 5m2 | m2 | 84.75 |  | 0
68 |  |  | Izolacje przeciwwilgociowe poziome z papy zgrzewalnej ław fundamentowych | m2 | 8.94 |  | 0
69 |  |  | Izolacje poziome na wierzchu konstrukcji jednowarstwowe z płyt styropianowych EPS 10-038 #10cm na sucho | m2 | 84.75 |  | 0
70 |  |  | Izolacja pozioma podposadzkowa przeciwwilgociowa i przeciwwodna z folii polietylenowej gr. 03 mm | m2 | 84.75 |  | 0
71 |  |  | Podkłady betonowe na stropie z betonu zwykłegoBeton zwykły z kruszywa naturalnego C8/10 (B-10) | m3 | 8.475 |  | 0
72 |  |  | Warstwy wyrównawcze z zaprawy cementowej grubości 20mm pod posadzki zatarte na ostro | m2 | 84.75 |  | 0
73 |  |  | Warstwy wyrównawcze pod posadzki - dodatek lub potrącenie za zmianę grubości o 10mmDocelowa grubość 5 cm | m2 | 84.75 |  | 0
74 |  |  | Kanały wentylacyjne z pustaków ceramicznych | m | 7.36 |  | 0
Hydroizolacja ścian zewnętrznych
75 |  |  | Rozbiórka elementów konstrukcji betonowych niezbrojonych o grubości do 15cm | m3 | 3.271 |  | 0
76 |  |  | Wykopy o ścianach pionowych przy odkrywaniu odcinkami istniejących fundamentów głębokości do 1,5m w gruncie kategorii III | m3 | 56.484 |  | 0
77 |  |  | Przygotowanie starego podłoża pod docieplenie metodą lekką-mokrą poprzez oczyszczenie mechaniczne i zmycie | m2 | 70.605 |  | 0
78 |  |  | Ręczne gruntowanie powierzchni pionowych nieotynkowanych pod uszczelnienie | m2 | 70.605 |  | 0
79 |  |  | Uszczelnienie masą powierzchni pionowych poddanych działaniu wody pochodzącej z gruntu | m2 | 70.605 |  | 0
80 |  |  | Wykonanie wyobleń (faset) | m | 47.07 |  | 0
81 |  |  | Izolacja ochronna z folii kubelkowej | m2 | 70.605 |  | 0
82 |  |  | Zasypanie wykopów z przerzutem ziemi na odległość do 3m i ubiciem warstwami co 15cm w gruncie kategorii III | m3 | 56.484 |  | 0
83 |  |  | Obrzeża betonowe o wymiarach 20x6cm na podsypce piaskowej, z wypełnieniem spoin zaprawą cementową | m | 47.07 |  | 0
84 |  |  | Profilowanie i zagęszczanie ręczne podłoża pod warstwy konstrukcyjne nawierzchni w gruncie kategorii III-IV | m2 | 23.535 |  | 0
85 |  |  | Warstwy podsypkowe piaskowe o grubości po zagęszczeniu 3cm zagęszczane ręcznie | m2 | 23.535 |  | 0
86 |  |  | Chodniki z kostki betonowej grubości 60mm na podsypce cementowo-piaskowej grubości 50mm z wypełnieniem spoin piaskiem | m2 | 23.535 |  | 0
87 |  |  | Wywiezienie gruzu spryzmowanego samochodami samowyładowczymi na odległość do 1km-uwzględnić opłate za wysypisko | m3 | 3.27 |  | 0
88 |  |  | Wywiezienie gruzu spryzmowanego samochodami samowyładowczymi - na każdy następny 1km ponad 1km | m3 | 3.27 |  | 0
Roboty konstrukcyjne - Parter
89 |  |  | Wypełnienie gniazd betonem B-20 | m | 23.2 |  | 0
90 |  |  | Założenie belek stalowych z osiatkowaniem | kg | 3553.26 |  | 0
91 |  |  | Ułożenie nadproży prefabrykowanych | m | 3 |  | 0
92 |  |  | Zamurowania z cegły | m3 | 7.576 |  | 0
93 |  |  | Ściany budynków wielokondygnacyjnych z bloków wapienno-piaskowych drążonych typu 3NFD o grubości 25cm | m2 | 27.486 |  | 0
94 |  |  | Ścianki działowe z bloczków silikatowych o wysokości do 4,5m na zaprawie tradycyjnej | m2 | 133.259 |  | 0
95 |  |  | Ścianki działowe z bloczków silikatowych o wysokości do 4,5m na zaprawie tradycyjnej | m2 | 26.016 |  | 0
96 |  |  | Otwory na okna w ścianach murowanych grubości do 1 cegły z cegieł pojedynczych, bloczków i pustaków | otwór | 15 |  | 0
97 |  |  | Ułożenie nadproży prefabrykowanych | m | 23.7 |  | 0
98 |  |  | Kanały wentylacyjne z pustaków ceramicznych | m | 30.4 |  | 0
99 |  |  | Ścianki jednowarstwowe 50-101na rusztach pojedynczych z pokryciem obustronnym z izolacją z wełny # 5cmPłyta gipsowo-kartonowa, zwykła grub. 12,5 mm (GKB) | m2 | 2.196 |  | 0
100 |  |  | Wypełnienie gniazd betonem B-20 | m | 23.2 |  | 0
101 |  |  | System "Bloki żerańskie" - wieńce monolityczne zewnętrzne o szerokości do 30cmBeton zwykły z kruszywa naturalnego C20/25 (B-25) | m3 | 1.295 |  | 0
102 |  |  | Płyty żelbetowe stropowe, płaskie lub na żebrach, grubości 8cm z ręcznym układaniem betonuBeton zwykły z kruszywa naturalnego C20/25 (B-25) | m2 | 7.83 |  | 0
103 |  |  | Płyty żelbetowe z ręcznym układaniem betonu - dodatek za każdy 1cm różnicy w grubości płytyBeton zwykły z kruszywa naturalnego C20/25 (B-25) | m2 | 7.83 |  | 0
104 |  |  | Płyta pochylniBeton zwykły z kruszywa naturalnego C20/25 (B-25) | m2 | 6.659 |  | 0
105 |  |  | Izolacje poziome na wierzchu konstrukcji jednowarstwowe z płyt styropianowych na suchoPłyty styropianowe EPS 200-38 #(0,45-0,08)*0,5cm | m2 | 6.997 |  | 0
106 |  |  | Przygotowanie i montaż zbrojenia ze stali gładkiej w elementach budynków i budowli | t | 0.032 |  | 0
107 |  |  | Przygotowanie i montaż zbrojenia ze stali żebrowanej w elementach budynków i budowli | t | 0.108 |  | 0
Roboty konstrukcyjne - Piętro 1
108 |  |  | Wypełnienie gniazd betonem B-20 | m | 15.2 |  | 0
109 |  |  | Założenie belek stalowych z osiatkowaniem | kg | 2390.024 |  | 0
110 |  |  | Ułożenie nadproży prefabrykowanych | m | 3 |  | 0
111 |  |  | Zamurowania z cegły | m3 | 11.074 |  | 0
112 |  |  | Ściany budynków wielokondygnacyjnych z bloków wapienno-piaskowych drążonych typu 3NFD o grubości 25cm | m2 | 23.369 |  | 0
113 |  |  | Ścianki działowe z bloczków silikatowych gr. 12 cm o wysokości do 4,5m na zaprawie tradycyjnej | m2 | 2.816 |  | 0
114 |  |  | Kanały wentylacyjne z pustaków ceramicznych | m | 44.7 |  | 0
115 |  |  | Ścianki jednowarstwowe 50-101na rusztach pojedynczych z pokryciem obustronnym z izolacją z wełny #5cmPłyta gipsowo-kartonowa, zwykła grub. 12,5 mm (GKB) | m2 | 79.477 |  | 0
116 |  |  | Ścianki jednowarstwowe 100-101na rusztach pojedynczych z pokryciem obustronnym z izolacją akustyczną z wełny #10cmPłyta gipsowo-kartonowa, zwykła grub. 12,5 mm (GKB) | m2 | 26.343 |  | 0
117 |  |  | System "Bloki żerańskie" - wieńce monolityczne zewnętrzne o szerokości do 30cmBeton zwykły z kruszywa naturalnego C20/25 (B-25) | m3 | 0.505 |  | 0
118 |  |  | Płyty żelbetowe stropowe, płaskie lub na żebrach, grubości 8cm z ręcznym układaniem betonuBeton zwykły z kruszywa naturalnego C20/25 (B-25) | m2 | 7.83 |  | 0
119 |  |  | Płyty żelbetowe z ręcznym układaniem betonu - dodatek za każdy 1cm różnicy w grubości płytyBeton zwykły z kruszywa naturalnego C20/25 (B-25) | m2 | 7.83 |  | 0
120 |  |  | Przygotowanie i montaż zbrojenia ze stali gładkiej w elementach budynków i budowli | t | 0.02 |  | 0
121 |  |  | Przygotowanie i montaż zbrojenia ze stali żebrowanej w elementach budynków i budowli | t | 0.071 |  | 0
Roboty konstrukcyjne - Piętro 2
122 |  |  | Wypełnienie gniazd betonem B-20 | m | 9.2 |  | 0
123 |  |  | Założenie belek stalowych z osiatkowaniem | kg | 1745.17 |  | 0
124 |  |  | Ułożenie nadproży prefabrykowanych | m | 3 |  | 0
125 |  |  | Zamurowania z cegły | m3 | 3.857 |  | 0
126 |  |  | Ściany budynków wielokondygnacyjnych z bloków wapienno-piaskowych drążonych typu 3NFD o grubości 25cm | m2 | 46.968 |  | 0
127 |  |  | Kanały wentylacyjne z pustaków ceramicznych | m | 145.88 |  | 0
128 |  |  | Ścianki jednowarstwowe 50-101na rusztach pojedynczych z pokryciem obustronnym z izolacją z wełny #5cmPłyta gipsowo-kartonowa, zwykła grub. 12,5 mm (GKB) | m2 | 84.653 |  | 0
129 |  |  | Ścianki jednowarstwowe 100-101na rusztach pojedynczych z pokryciem obustronnym z izolacją akustyczną z wełny #10cmPłyta gipsowo-kartonowa, zwykła grub. 12,5 mm (GKB) | m2 | 159.624 |  | 0
130 |  |  | Ścianki dwuwarstwowe 100-101na rusztach pojedynczych z pokryciem obustronnymz izolacją cieplną z wełny #10cmPłyta gipsowo-kartonowa, zwykła grub. 12,5 mm (GKB) | m2 | 96.39 |  | 0
131 |  |  | System "Bloki żerańskie" - wieńce monolityczne zewnętrzne o szerokości do 30cmBeton zwykły z kruszywa naturalnego C20/25 (B-25) | m3 | 0.505 |  | 0
132 |  |  | Płyty żelbetowe stropowe, płaskie lub na żebrach, grubości 8cm z ręcznym układaniem betonuBeton zwykły z kruszywa naturalnego C20/25 (B-25) | m2 | 16.082 |  | 0
133 |  |  | Płyty żelbetowe z ręcznym układaniem betonu - dodatek za każdy 1cm różnicy w grubości płytyBeton zwykły z kruszywa naturalnego C20/25 (B-25) | m2 | 16.08 |  | 0
134 |  |  | Przygotowanie i montaż zbrojenia ze stali gładkiej w elementach budynków i budowli | t | 0.025 |  | 0
135 |  |  | Przygotowanie i montaż zbrojenia ze stali żebrowanej w elementach budynków i budowli | t | 0.086 |  | 0
|  |  | Pochylnia - Piętro 2 |  |  |  | 0
136 |  |  | Uzupełnienie ścianek lub zamurowań otworów w ścianach z bloczków z betonu komórkowego #24cm - konstrukja pochylni | m3 | 2.702 |  | 0
137 |  |  | Izolacje poziome na wierzchu konstrukcji -bloki z twardego styropianu #13,5 | m2 | 2.304 |  | 0
138 |  |  | Izolacje poziome na wierzchu konstrukcji -bloki z twardego styropianu #27cm | m2 | 1.2 |  | 0
139 |  |  | Izolacje poziome na wierzchu konstrukcji -bloki z twardego styropianu #38,15cm | m2 | 2.544 |  | 0
140 |  |  | Izolacje poziome na wierzchu konstrukcji -bloki z twardego styropianu #49,3cm | m2 | 1.2 |  | 0
141 |  |  | Izolacje poziome na wierzchu konstrukcji -bloki z twardego styropianu #61,65 | m2 | 2.48 |  | 0
142 |  |  | Izolacje poziome na wierzchu konstrukcji -bloki z twardego styropianu #74cm | m2 | 2.304 |  | 0
143 |  |  | Płyty żelbetowe pochylni gr. 8 cmBeton zwykły z kruszywa naturalnego C20/25 (B-25) | m2 | 17.492 |  | 0
144 |  |  | Płyty żelbetowe stropów i dachów. Dodatek za każdy 1 cm różnicy w grubościach płytyBeton zwykły z kruszywa naturalnego C20/25 (B-25) | m2 | 17.49 |  | 0
145 |  |  | Schody żelbetowe proste na płycie grubości 8cm z ręcznym układaniem betonuBeton zwykły z kruszywa naturalnego C20/25 (B-25) | m2 | 0.972 |  | 0
146 |  |  | Schody betonowe i żelbetowe - dodatek za każdy 1 cm różnicy grubości płytyBeton zwykły z kruszywa naturalnego C20/25 (B-25) | m2 | 0.97 |  | 0
147 |  |  | Przygotowanie i montaż zbrojenia ze stali gładkiej w elementach budynków i budowli | t | 0.064 |  | 0
148 |  |  | Przygotowanie i montaż zbrojenia ze stali żebrowanej w elementach budynków i budowli | t | 0.113 |  | 0
RAZEM 1.2 Roboty konstrukcyjne - przebudowa ścian i stropów do Zestawienia Zbiorczego | [6 empty] | 0
1.3 |  |  | Tynki i wykończenie ścian i stropów
Tynki i malowanie ścian - Piwnica
149 |  |  | Tynki renowacyjne wykonywane ręcznie o grubości 2,5cm na ścianach płaskich wewnętrznych z cegły, pustaków ceramicznych, gazo i pianobetonów w pomieszczeniach o powierzchni do 5m2 | m2 | 265.136 |  | 0
150 |  |  | Gruntowanie preparatami gruntującymi powierzchni pionowych | m2 | 265.14 |  | 0
151 |  |  | Dwukrotne malowanie farbami emulsyjnymi wewnętrznych tynków gładkich bez gruntowaniaFarba krzemianowa do stosowania wewnątrz i na zewnątrz. | m2 | 265.14 |  | 0
Tynki, okładziny ścian - Parter
152 |  |  | Tynki renowacyjne wykonywane ręcznie o grubości 2,5cm na ścianach płaskich wewnętrznych z cegły, pustaków ceramicznych, gazo i pianobetonów w pomieszczeniach o powierzchni do 5m2 | m2 | 1829.381 |  | 0
153 |  |  | Gruntowanie preparatami gruntującymi powierzchni pionowych | m2 | 1328.78 |  | 0
154 |  |  | Gruntowanie preparatami gruntującymi powierzchni poziomych | m2 | 500.6 |  | 0
155 |  |  | Gładzie gipsowe grubości 3mm na podłożu z tynku, jednowarstwowe na stropach w pomieszczeniach o powierzchni ponad 5m2 | m2 | 500.6 |  | 0
156 |  |  | Gładzie gipsowe grubości 3mm na podłożu z tynku, jednowarstwowe na ścianach w pomieszczeniach o powierzchni podłogi ponad 5m2 | m2 | 1328.78 |  | 0
157 |  |  | Dwukrotne malowanie farbami emulsyjnymi wewnętrznych podłoży gipsowych z gruntowaniemFarba lateksowa zmywalna | m2 | 1500.42 |  | 0
158 |  |  | Malowanie farbami emulsyjnymi powierzchni wewnętrznych - podłoży gipsowych - dodatek za każde dalsze malowanieFarba lateksowa zmywalna | m2 | 1500.42 |  | 0
159 |  |  | Podklad pod tynki dekoracyjne - nałożenie na podłoże pierwszej warstwy farby gruntującej | m2 | 328.962 |  | 0
160 |  |  | Tynk dekoracyjny na ścianach z wyprawy kwarcowej | m2 | 328.96 |  | 0
161 |  |  | Licowanie ścian płytkami na klej | m2 | 87.522 |  | 0
Tynki, okładziny ścian - Piętro 1
162 |  |  | Tynki zwykłe kategorii III ścian i słupów wykonywane ręcznie z transportem mechanicznym | m2 | 1314.503 |  | 0
163 |  |  | Tynki zwykłe kategorii III stropów i podciągów wykonywane ręcznie z transportem mechanicznym | m2 | 622.87 |  | 0
164 |  |  | Gruntowanie preparatami gruntującymi powierzchni pionowych | m2 | 1314.5 |  | 0
165 |  |  | Gruntowanie preparatami gruntującymi powierzchni poziomych | m2 | 622.87 |  | 0
166 |  |  | Gładzie gipsowe grubości 3mm na podłożu z tynku, jednowarstwowe na stropach w pomieszczeniach o powierzchni ponad 5m2 | m2 | 622.87 |  | 0
167 |  |  | Gładzie gipsowe grubości 3mm na podłożu z tynku, jednowarstwowe na ścianach w pomieszczeniach o powierzchni podłogi ponad 5m2 | m2 | 1314.5 |  | 0
168 |  |  | Gładzie gipsowe grubości 3mm na podłożu z płyt gipsowych, jednowarstwowe na ścianach w pomieszczeniach o powierzchni podłogi do 5m2 | m2 | 203.892 |  | 0
169 |  |  | Dwukrotne malowanie farbami emulsyjnymi wewnętrznych podłoży gipsowych z gruntowaniemFarba lateksowa zmywalna | m2 | 1772.43 |  | 0
170 |  |  | Malowanie farbami emulsyjnymi powierzchni wewnętrznych - podłoży gipsowych - dodatek za każde dalsze malowanieFarba lateksowa zmywalna | m2 | 1772.43 |  | 0
171 |  |  | Podkład pod tynki dekoracyjne - nałożenie na podłoże pierwszej warstwy farby gruntującej | m2 | 111.105 |  | 0
172 |  |  | Tynk dekoracyjny na ścianach | m2 | 110.11 |  | 0
173 |  |  | Licowanie ścian płytkami na klej. | m2 | 53.835 |  | 0
174 |  |  | Okładziny ścienne z paneli akustycznych | m2 | 23.051 |  | 0
175 |  |  | Dostaw i montaż pochwytow bezpieczeństwa przy oknach | szt | 20 |  | 0
Tynki, okładziny ścian - Piętro 2
176 |  |  | Okładziny słupów, belek i ościeży pojedyncze z płyt gipsowo-kartonowych (suche tynki gipsowe) na zaprawie | m2 | 61.485 |  | 0
177 |  |  | Okładziny pojedyncze z płyt gipsowo-kartonowych (suche tynki gipsowe) na ścianach - dodatek za drugą warstwę na zaprawie | m2 | 61.48 |  | 0
178 |  |  | Ochrona narożników wypukłych kątownikiem metalowym | m | 384.28 |  | 0
179 |  |  | Izolacje cieplne i przeciwdźwiękowe pionowe z filców z wełny mineralnej #24cm układanych na sucho | m2 | 328.54 |  | 0
180 |  |  | Okładziny stropów płytami gipsowo-kartonowymi na ruszcie metalowym pojedynczym mocowanym do podłoża z kształtowników CD i UD | m2 | 328.54 |  | 0
181 |  |  | Okładziny stropów płytami gipsowo-kartonowymi na ruszcie metalowym z kształtowników CD i UD - dodatek za drugą warstwę | m2 | 328.54 |  | 0
182 |  |  | Tynki zwykłe kategorii III ścian i słupów wykonywane ręcznie z transportem mechanicznym | m2 | 586.25 |  | 0
183 |  |  | Tynki zwykłe kategorii III stropów i podciągów wykonywane ręcznie z transportem mechanicznym | m2 | 268.93 |  | 0
184 |  |  | Gruntowanie preparatami gruntującymi powierzchni pionowych | m2 | 586.25 |  | 0
185 |  |  | Gruntowanie preparatami gruntującymi powierzchni poziomych | m2 | 268.93 |  | 0
186 |  |  | Gładzie gipsowe grubości 3mm na podłożu z tynku, jednowarstwowe na stropach w pomieszczeniach o powierzchni ponad 5m2 | m2 | 268.93 |  | 0
187 |  |  | Gładzie gipsowe grubości 3mm na podłożu z tynku, jednowarstwowe na ścianach w pomieszczeniach o powierzchni podłogi ponad 5m2 | m2 | 586.25 |  | 0
188 |  |  | Gładzie gipsowe grubości 3mm na podłożu z płyt gipsowych, jednowarstwowe na ścianach w pomieszczeniach o powierzchni podłogi do 5m2 | m2 | 349.521 |  | 0
189 |  |  | Dwukrotne malowanie farbami emulsyjnymi wewnętrznych podłoży gipsowych z gruntowaniemFarba lateksowa zmywalna | m2 | 970.49 |  | 0
190 |  |  | Malowanie farbami emulsyjnymi powierzchni wewnętrznych - podłoży gipsowych - dodatek za każde dalsze malowanieFarba lateksowa zmywalna | m2 | 970.49 |  | 0
191 |  |  | Podkład pod tynki dekoracyjne - nałożenie na podłoże pierwszej warstwy farby gruntującej | m2 | 97.05 |  | 0
192 |  |  | Tynk dekoracyjny na ścianach z wyprawy krzemianowej | m2 | 97.05 |  | 0
193 |  |  | Licowanie ścian płytkami na klej. | m2 | 137.161 |  | 0
194 |  |  | Okładziny scienne z paneli akustycznych | m2 | 147.565 |  | 0
195 |  |  | Dostaw i montaż pochwytów bezpieczeństwa przy oknach | szt | 10 |  | 0
Obudowy kanałów wentylacyjnych
196 |  |  | Zamaskowanie kanałów wentylacyjnych pod stropem 45cm płytą wododporną GFK gr. 1,25 cm | m2 | 79.855 |  | 0
197 |  |  | Obudowa kanałów wentylacyjnych pod stropem wys. 45cm i 75cm płytą wodoodporną GKF gr. 1,25 cm | m2 | 107.157 |  | 0
BAR - roboty wykończeniowe
198 |  |  | Ścianki działowe z bloczków SILKA M8 na zaprawie tradycyjnej i cienkospoinowej (klejowej) - dodatlowe nakłady na murowanie pierwszej warstwy | m | 17.73 |  | 0
199 |  |  | Ścianki działowe z bloczków SILKA M8 o wysokości do 4,5m na zaprawie tradycyjnej | m2 | 18.085 |  | 0
200 |  |  | Blat górny i dolny baru wg PT #5cm | m2 | 5.027 |  | 0
201 |  |  | Boazeria z plyty okleinowanej sosnowej | m2 | 20.201 |  | 0
202 |  |  | Elementy wykończenia boazerii - listwa al | m | 9.88 |  | 0
203 |  |  | Elementy wykończenia boazerii - rura d=50 ze stali nierdzewnej | m | 4.94 |  | 0
204 |  |  | Elementy wykończenia boazerii - cokół szer. 35cm ze stali nierdzewnej | m | 4.94 |  | 0
205 |  |  | Zabudowa meblowa z płyt fornirowanych | m2 | 5.25 |  | 0
RAZEM 1.3 Tynki i wykończenie ścian i stropów do Zestawienia Zbiorczego | [6 empty] | 0
1.4 |  |  | Podłoża i posadzki
Posadzki - Piwnica
206 |  |  | Posadzki jednobarwne z płytek kamionkowych GRES 30x30cm w pomieszczeniach o powierzchni do 10m2 na zaprawach klejowych o grubości warstwy 5mm | m2 | 74.7 |  | 0
207 |  |  | Cokoliki na zaprawach klejowych z płytek kamionkowych GRES 15x15cm w pomieszczeniach o powierzchni do 10m2 | m | 102.42 |  | 0
208 |  |  | Posadzka z płytek kwsoodpornych | m2 | 6.25 |  | 0
209 |  |  | Cokoliki z płytek z kamieni sztucznych o wysokości 10cm układanych na klej metodą zwykłą z przecinaniem płytek | m | 12.06 |  | 0
210 |  |  | Posadzki betonowe | m2 | 3.8 |  | 0
Strop nad piwnicą D1
210 |  |  | Izolacje przeciwwilgociowe poziome z papy zgrzewalnej w pomieszczeniach o powierzchni do 5m2 | m2 | 80.95 |  | 0
211 |  |  | Izolacje poziome na wierzchu konstrukcji jednowarstwowe z płyt styropianowych EPS 100-038 #12cm na sucho | m2 | 80.95 |  | 0
212 |  |  | Izolacja pozioma podposadzkowa przeciwwilgociowa z folii polietylenowej gr. 0,3 mm | m2 | 80.95 |  | 0
213 |  |  | Warstwy wyrównawcze z zaprawy cementowej grubości 20mm pod posadzki zatarte na gładko | m2 | 80.95 |  | 0
214 |  |  | Warstwy wyrównawcze pod posadzki - dodatek lub potrącenie za zmianę grubości o 10mm- docelowa grubość 5 cm | m2 | 80.95 |  | 0
Strop E1
215 |  |  | Podkłady na podłożu gruntowym z pospółki do betonów zwykłych | m3 | 211.725 |  | 0
216 |  |  | Podkłady betonowe na podłożu gruntowym z betonu zwykłegoBeton zwykły z kruszywa naturalnego C8/10 (B-10) | m3 | 63.518 |  | 0
217 |  |  | Izolacje przeciwwilgociowe poziome z papy zgrzewalnej w pomieszczeniach o powierzchni do 5m2 | m2 | 423.45 |  | 0
218 |  |  | Izolacje poziome na wierzchu konstrukcji jednowarstwowe z płyt styropianowych EPS 100-038 #10cm na sucho | m2 | 423.45 |  | 0
219 |  |  | Izolacja pozioma podposadzkowa przeciwwilgociowa z folii polietylenowej grubości 0,3 mm | m2 | 423.45 |  | 0
220 |  |  | Warstwy wyrównawcze z zaprawy cementowej grubości 20mm pod posadzki zatarte na gładko | m2 | 423.45 |  | 0
221 |  |  | Warstwy wyrównawcze pod posadzki - dodatek lub potrącenie za zmianę grubości o 10mm | m2 | 423.45 |  | 0
Posadzki - Parter
222 |  |  | Posadzki z płyt z konglomeratów kamiennych na spoiwie poliestrowym o stosunku obwodu do powierzchni ponad 15 m/m2 | m2 | 347.83 |  | 0
223 |  |  | Cokoliki z płyt z konglomeratów kamiennych na spoiwie poliestrowym o wysokości do 20cm | m | 193.78 |  | 0
224 |  |  | Posadzka z płytek z kamieni sztucznych układanych na klej | m2 | 24.63 |  | 0
225 |  |  | Posadzki wielobarwne z płytek kamionkowych GRES w pomieszczeniach o powierzchni ponad 10m2 na zaprawach klejowych o grubości warstwy 5mm | m2 | 72.31 |  | 0
226 |  |  | Cokoliki na zaprawach klejowych z płytek kamionkowych GRES wysokości 10 cm w pomieszczeniach o powierzchni ponad 10m2 | m | 87.94 |  | 0
227 |  |  | Warstwy wyrównujące i wygładzające z zaprawy samopoziomującej o grubości 5mm wykonywane w pomieszczeniach o powierzchni do 8m2 (zaprawa sucha mieszanka) | m2 | 21.27 |  | 0
228 |  |  | Posadzki z tworzyw sztucznych z wykładzin tekstylnych rulonowych WA klejonych do podkładu | m2 | 21.27 |  | 0
229 |  |  | Listwy przyścienne z polichlorku winylu klejoneAnalogia: Listwy przyścienne obłozone paskiem wykładziny wyś. 10 cm | m | 24.7 |  | 0
Strop C1 - Piętro 1
230 |  |  | Izolacje przeciwwilgociowe poziome z papy zgrzewalnej w pomieszczeniach o powierzchni do 5m2 | m2 | 622.87 |  | 0
231 |  |  | Izolacje poziome na wierzchu konstrukcji jednowarstwowe z płyt styropianowych EPS 100-038 #4cm na sucho | m2 | 622.87 |  | 0
232 |  |  | Izolacja pozioma podposadzkowa przeciwwilgociowa z folii polietylenowej gr. 0,3 mm | m2 | 622.87 |  | 0
233 |  |  | Warstwy wyrównawcze z zaprawy cementowej grubości 20mm pod posadzki zatarte na gładko | m2 | 622.87 |  | 0
234 |  |  | Warstwy wyrównawcze pod posadzki - dodatek lub potrącenie za zmianę grubości o 10mm | m2 | 622.87 |  | 0
Posadzki - Piętro 1
235 |  |  | Posadzki z płyt z konglomeratów kamiennych na spoiwie poliestrowym o stosunku obwodu do powierzchni ponad 15 m/m2 | m2 | 204.56 |  | 0
236 |  |  | Cokoliki z płyt z konglomeratów kamiennych na spoiwie poliestrowym o wysokości do 20cm | m | 119.65 |  | 0
237 |  |  | Posadzka z płytek z kamieni sztucznych układanych na klej | m2 | 24.95 |  | 0
238 |  |  | Posadzki wielobarwne z płytek kamionkowych GRES w pomieszczeniach o powierzchni ponad 10m2 na zaprawach klejowych o grubości warstwy 5mm | m2 | 170.04 |  | 0
239 |  |  | Cokoliki na zaprawach klejowych z płytek kamionkowych GRES wysokości 12,5 cm w pomieszczeniach o powierzchni ponad 10m2 | m | 145.19 |  | 0
240 |  |  | Warstwy wyrównujące i wygładzające z zaprawy samopoziomującej o grubości 5mm wykonywane w pomieszczeniach o powierzchni do 8m2 (zaprawa - sucha mieszanka) | m2 | 107.87 |  | 0
241 |  |  | Posadzki z tworzyw sztucznych z wykładzin tekstylnych WA klejonych do podkładu | m2 | 70.53 |  | 0
242 |  |  | Posadzki z tworzyw sztucznych z wykładzin tekstylnych WD klejonych do podkładu | m2 | 37.34 |  | 0
243 |  |  | Listwy przyścienne z polichlorku winylu klejoneAnalogia: Listwy obłozone paskiem wykładziny wys. 10 cm | m | 102.26 |  | 0
244 |  |  | Posadzki z deszczułek posadzkowych układane na klej | m2 | 115.45 |  | 0
Strop C1 - Piętro 2
245 |  |  | Izolacje przeciwwilgociowe poziome z papy zgrzewalnej w pomieszczeniach o powierzchni do 5m2 | m2 | 273.1 |  | 0
246 |  |  | Izolacje poziome na wierzchu konstrukcji jednowarstwowe z płyt styropianowych EPS 100-038 #4cm na sucho | m2 | 273.1 |  | 0
247 |  |  | Izolacja pozioma podposadzkowa przeciwwilgociowaz folii polietylenowej gr. 03 mm | m2 | 273.1 |  | 0
248 |  |  | Warstwy wyrównawcze z zaprawy cementowej grubości 20mm pod posadzki zatarte na gładko | m2 | 273.1 |  | 0
249 |  |  | Warstwy wyrównawcze pod posadzki - dodatek lub potrącenie za zmianę grubości o 10mm | m2 | 273.1 |  | 0
Strop B3 - Piętro 2
250 |  |  | Izolacje przeciwwilgociowe poziome z papy zgrzewalnej w pomieszczeniach o powierzchni do 5m2 | m2 | 281.035 |  | 0
251 |  |  | Izolacje poziome na wierzchu konstrukcji jednowarstwowe z płyt styropianowych EPS 100-038 #20+11=31cm na sucho | m2 | 160.3 |  | 0
252 |  |  | Izolacja pozioma podposadzkowa przeciwwilgociowa z folii polietylenowej gr. 0,3 mm | m2 | 281.35 |  | 0
253 |  |  | Warstwy wyrównawcze z zaprawy cementowej grubości 20mm pod posadzki zatarte na gładko | m2 | 281.35 |  | 0
254 |  |  | Warstwy wyrównawcze pod posadzki - dodatek lub potrącenie za zmianę grubości o 10mm | m2 | 281.35 |  | 0
255 |  |  | Izolacje cieplne poddasz z wełny mineralnej #24cm | m2 | 120.735 |  | 0
Posadzki - Piętro 2
256 |  |  | Posadzki z płyt z konglomeratów kamiennych na spoiwie poliestrowym o stosunku obwodu do powierzchni ponad 15 m/m2 | m2 | 86.21 |  | 0
257 |  |  | Cokoliki z płyt z konglomeratów kamiennych na spoiwie poliestrowym o wysokości do 20cm | m | 94 |  | 0
258 |  |  | Posadzka z płytek z kamieni sztucznych układanych na klej. | m2 | 21.81 |  | 0
259 |  |  | Posadzki wielobarwne z płytek kamionkowych GRES w pomieszczeniach o powierzchni ponad 10m2 na zaprawach klejowych o grubości warstwy 5mm | m2 | 127.43 |  | 0
260 |  |  | Cokoliki na zaprawach klejowych z płytek kamionkowych GRES wys. 12,5 cm w pomieszczeniach o powierzchni ponad 10m2 | m | 91.48 |  | 0
261 |  |  | Warstwy wyrównujące i wygładzające z zaprawy samopoziomującej o grubości 5mm wykonywane w pomieszczeniach o powierzchni do 8m2 (zaprawa CERESIT CN-72 - sucha mieszanka) | m2 | 202.05 |  | 0
262 |  |  | Posadzki z tworzyw sztucznych z wykładzin tekstylnych klejonych do podkładu | m2 | 50.97 |  | 0
263 |  |  | Posadzki z tworzyw sztucznych z wykładzin tekstylnych klejonych do podkładu | m2 | 128.34 |  | 0
264 |  |  | Posadzki z wykładzin z tworzyw sztucznych rulonowych | m2 | 22.74 |  | 0
265 |  |  | Listwy przyścienne z polichlorku winylu klejoneListwy przyścienne z polichlorku winylu klejoneAnalogia: Listwy obłożone paskiem wykładziny wys. 10 cm | m | 184.47 |  | 0
Posadzki i balustrady klatki schodowej
266 |  |  | Okładziny schodów płytami z konglomeratów - podstopnice | m2 | 19.514 |  | 0
267 |  |  | Balustrady | m | 19.56 |  | 0
268 |  |  | Pochwyty | m | 41.23 |  | 0
269 |  |  | Pochwyty dla pochylni II p | m | 19.14 |  | 0
RAZEM 1.4 Podłoża i posadzki do Zestawienia Zbiorczego | [6 empty] | 0
1.5 |  |  | Przebudowa poddasza i dachu
Obmurowanie kominów - Poddasze
270 |  |  | Okładanie kominów cegłami silikatowymi grubości 1/2 cegły | m2 | 104.862 |  | 0
271 |  |  | Nakrywy attyk ścian ogniowych i kominów o średniej grubości 7cmBeton zwykły z kruszywa naturalnego C16/20 (B-20) | m2 | 9.049 |  | 0
272 |  |  | Ocieplenie ścian kominowych na poddaszu -wełna min. + tynk | m2 | 93.4 |  | 0
Strop B1 - Poddasze
273 |  |  | Izolacja pozioma -paroizolacja | m2 | 328.386 |  | 0
274 |  |  | Izolacje cieplne poddasz z wełny mineralnej #24cm | m2 | 328.39 |  | 0
275 |  |  | Legary pod deskowanie ażurowe z połączeniem z konstrukcją stropu | mb | 111 |  | 0
276 |  |  | Deskowanie ażurowe w formie pomostu technicznego na legarach | m2 | 328.39 |  | 0
Przebudowa dachu
277 |  |  | Rozebranie kominów wolno stojących | m3 | 39.951 |  | 0
278 |  |  | Przetransportowanie gruzu na ziemię | m3 | 39.95 |  | 0
279 |  |  | Wywiezienie gruzu spryzmowanego samochodami samowyładowczymi na odległość do 1km-uwzględnić opłatę za wysypisko | m3 | 39.95 |  | 0
280 |  |  | Wywiezienie gruzu spryzmowanego samochodami samowyładowczymi - na każdy następny 1km ponad 1km | m3 | 39.95 |  | 0
281 |  |  | Demontaż wyłazów dachowych | szt | 2 |  | 0
282 |  |  | Uzupełnienie pokrycia dachowego po kominach | m2 | 18.09 |  | 0
283 |  |  | Montaż elementów komunikacji - stopień kominiarski | szt | 81 |  | 0
284 |  |  | Montaż elementów komunikacji - ława kominiarska -uzupelnienie istniejącej | m | 28.2 |  | 0
RAZEM 1.5 Przebudowa poddasza i dachu do Zestawienia Zbiorczego | [6 empty] | 0
1.6 |  |  | Stolarka wewnętrzna - dostawa i montaż
285 |  |  | Drzwi aluminiowe jednoskrzydlowe DEM1 ppoż. EI 30 | kpl | 1 |  | 0
286 |  |  | Drzwi aluminiowe jednoskrzydlowe DEM2 ppoż. EI 30 | kpl | 1 |  | 0
287 |  |  | Drzwi aluminiowe jednoskrzydlowe DEM3 ppoż. EI 30 | kpl | 1 |  | 0
288 |  |  | Drzwi aluminiowe jednoskrzydlowe DEM4 ppoż. EI 30 | kpl | 1 |  | 0
289 |  |  | Drzwi aluminiowe jednoskrzydlowe DEM5 ppoż. EI 30 | kpl | 1 |  | 0
290 |  |  | Drzwi aluminiowe jednoskrzydlowe DEM6 ppoż. EI 30 | kpl | 1 |  | 0
291 |  |  | Drzwi aluminiowe jednoskrzydlowe DEM7 ppoż. EI 30 | kpl | 1 |  | 0
292 |  |  | Drzwi aluminiowe jednoskrzydlowe DS1 ppoż. EI 30 | kpl | 1 |  | 0
293 |  |  | Drzwi aluminiowe jednoskrzydlowe DS3 ppoż. EI 30 | kpl | 1 |  | 0
294 |  |  | Drzwi aluminiowe jednoskrzydlowe DS4 ppoż. EI 30 | kpl | 1 |  | 0
295 |  |  | Drzwi aluminiowe jednoskrzydlowe DS7 ppoż. EI 60 | kpl | 1 |  | 0
296 |  |  | Drzwi aluminiowe jednoskrzydlowe DS9 ppoż. EI 30 | kpl | 1 |  | 0
297 |  |  | Drzwi aluminiowe jednoskrzydlowe DS10 ppoż. EI 30 | kpl | 1 |  | 0
298 |  |  | Drzwi aluminiowe dwuskrzydlowe DS2 ppoż. EI 30 | kpl | 1 |  | 0
299 |  |  | Drzwi aluminiowe dwuskrzydlowe DS5 | kpl | 1 |  | 0
300 |  |  | Drzwi aluminiowe dwuskrzydlowe DS6 | kpl | 1 |  | 0
301 |  |  | Drzwi aluminiowe dwuskrzydlowe DS8 | kpl | 1 |  | 0
302 |  |  | Ściany aluminiowe przedsonka ejściowego ozn. Nr 1 z drzwiami dwuskrzydłowymi DWS1 | kpl | 1 |  | 0
303 |  |  | Okno aluminiowe OW2 | kpl | 1 |  | 0
304 |  |  | Witryna OW1 | kpl | 1 |  | 0
305 |  |  | Drzwi stalowe pełne DM1 ppoż. EI 30 | kpl | 1 |  | 0
306 |  |  | Drzwi stalowe pełne DM2 ppoż. EI 60 | kpl | 1 |  | 0
307 |  |  | Drzwi stalowe pełne DM3 | kpl | 1 |  | 0
308 |  |  | Drzwi stalowe pełne DM4 z zamkiem z kodem dostepu | kpl | 1 |  | 0
309 |  |  | Ościeżnica regulowana+skrzydło drzwiowe D1 | kpl | 31 |  | 0
310 |  |  | Ościeżnica regulowana+skrzydło drzwiowe D2 | kpl | 1 |  | 0
311 |  |  | Ościeżnica regulowana+skrzydło drzwiowe D3 | kpl | 1 |  | 0
312 |  |  | Ościeżnica regulowana+skrzydło drzwiowe D4 | kpl | 2 |  | 0
313 |  |  | Ościeżnica regulowana+skrzydło drzwiowe D5 (dwuskrzydłowe) | kpl | 1 |  | 0
314 |  |  | Ościeżnica regulowana+skrzydło drzwiowe DŁ1 | kpl | 12 |  | 0
315 |  |  | Ościeżnica regulowana+skrzydło drzwiowe DŁ2 | kpl | 8 |  | 0
316 |  |  | Ościeżnica regulowana+skrzydło drzwiowe DŁ3 | kpl | 3 |  | 0
317 |  |  | Ościeżnica regulowana+skrzydło drzwiowe DDS1 | kpl | 2 |  | 0
318 |  |  | Ościeżnica regulowana+skrzydło drzwiowe DDS1 | kpl | 2 |  | 0
319 |  |  | Ościeżnica regulowana+skrzydło drzwiowe DW1 ppoż. EI 30 dwuskrzydłowe | kpl | 1 |  | 0
320 |  |  | Ościeżnica regulowana+skrzydło drzwiowe DA1 | kpl | 1 |  | 0
321 |  |  | Ościeżnica regulowana+skrzydło drzwiowe DA2 | kpl | 2 |  | 0
322 |  |  | Ościeżnica regulowana+skrzydło drzwiowe DOP | kpl | 1 |  | 0
323 |  |  | Drzwi zewnetrzne stalowe ocieplane DZ1 | kpl | 1 |  | 0
RAZEM 1.6 Stolarka wewnętrzna - dostawa i montaż do Zestawienia Zbiorczego | [6 empty] | 0
1.7 |  |  | Zainstalowanie i uruchomienie windy
324 |  |  | Dostawa i montaż windy o nośności 630 kg, dlas 8 osób zgodnej z SIWZ wraz z uruchomieniem oraz przekazaniem do użytkowania | kpl | 1 |  | 0
RAZEM 1.7 Zainstalowanie i uruchomienie windy do Zestawienia Zbiorczego | [6 empty] | 0
1.8 |  |  | Wymiana stolarki zewnętrznej
325 |  |  | Demontaż krat średnio ozdobnych | m2 | 63.432 |  | 0
326 |  |  | Wykucie z muru. Wykucie ościeżnic drewnianych. o powierzchni ponad 2 m2 | m2 | 177.984 |  | 0
327 |  |  | Okna ościeżnicowe, skrzynkowe i drzwi balkonowe, fabrycznie wykończone. Analogia: Okna skrzynkowe z drewna klejonego odtworzone na wzór istniejących. | m2 | 168.409 |  | 0
328 |  |  | Podmurowanie pod parapety okien nr 10 | m | 3.6 |  | 0
329 |  |  | Okna ościeżnicowe, skrzynkowe i drzwi balkonowe, fabrycznie wykończone. Analogia: Drzwi zewnętrzne drewniane odtworzone na wzór istniejących. | m2 | 9.575 |  | 0
330 |  |  | Wykucie z muru. Wykucie ościeżnic drewnianych. o powierzchni do 1 m2 | szt | 3 |  | 0
331 |  |  | Uzupełnienie ścian lub zamurowanie otworów w ścianach na zaprawie cementowo-wapiennej cegłami - zamurowanie okien w piwnicy | m3 | 0.96 |  | 0
332 |  |  | Uzupełnienie tynków zwykłych wewnętrznych kat.III z zaprawy cem.-wap. o powierzchni 0.26-0.5 m2 na podłożach z cegły, pustaków ceramicznych, betonu na ścianach | szt. | 6 |  | 0
333 |  |  | Wymiana podokienników drewnianych | szt. | 84 |  | 0
RAZEM 1.8 Wymiana stolarki zewnętrznej do Zestawienia Zbiorczego | [6 empty] | 0
1.9 |  |  | Renowacja elewacji
334 |  |  | Rusztowania zewnętrzne rurowe. Wysokość rusztowania do 15 m | m2 | 1166.1 |  | 0
335 |  |  | Wykucie bruzd dla przewodów wtynkowych i rur o średnicy do 47 mm. Dla przew.wtynkow.wykuwane mechanicznie. podłoże - cegła | m | 71 |  | 0
336 |  |  | Układanie rur winidurowych p.t. w podłożu różnym od betonu w gotowych bruzdach. Rura o średnicy 28 mm. bez zaprawiania bruzd | m | 71 |  | 0
337 |  |  | Zaprawianie bruzd o szerokości do 100mm | m | 71 |  | 0
338 |  |  | Demontaż istniejących zwodów pionowych i ich ponowny montaż w rurach instalacyjnych pod tynk. | m | 78.1 |  | 0
339 |  |  | Demontaż dźwiczek rewizyinych na złączach kontrolnych. | szt | 7 |  | 0
340 |  |  | Rozebranie pokryć, rynien, rur spust.i obróbek blach.oraz przyg.blachy z rozbiórki do dalsz.użytku. Rozebranie rur spustowych z blachy nie nadającej się do użytku | m | 98 |  | 0
341 |  |  | Rozebranie pokryć, rynien, rur spust.i obróbek blach.oraz przyg.blachy z rozbiórki do dalsz.użytku. Rozebranie obróbek murów ogniowych, okapów kołnierzy, gzymsów itp.. z blachy nie nadającej się do użytku | m2 | 85.361 |  | 0
342 |  |  | Demontaż istniejących reklam z elewacji | kpl | 1 |  | 0
343 |  |  | Rozebranie istniejących zadaszeń | m2 | 8 |  | 0
344 |  |  | Odbicie starych tynków zdezintegrowanych partii tynku | m2 | 1204.431 |  | 0
345 |  |  | Zszycie pękniętych ścian zgodnie z projektem. | kpl | 1 |  | 0
346 |  |  | Wywiezienie gruzu spryzmowanego samochodami samowyładowczymi na odl.do 1 km | m3 | 25.609 |  | 0
347 |  |  | Wywóz ziemi samochodami skrzyniowymi - za każdy następny 1 km | m3 | 25.61 |  | 0
348 |  |  | Koszt utylizacji | m3 | 25.61 |  | 0
349 |  |  | Naprawa nadproży | kpl | 1 |  | 0
350 |  |  | Oczyszczenie powierzchni murów przy użyciu szczotek stalowych. Oczyszczenie ścian w miejscach łatwodostępnych o pow. ponad 5,0 m2 | m2 | 1204.43 |  | 0
351 |  |  | Dezynfekcja ścian preparatem biobójczym | m2 | 1204.43 |  | 0
352 |  |  | Wzmacnianie tynków osłabionych powierzchniowo preparatem krzemianowymAnalogia: zagruntowanie muru preparatem krzemianowym | m2 | 1204.43 |  | 0
353 |  |  | Tynki zewnętrzne boniowane w jednym z systemów renowacji starego budownictwa. | m2 | 368.35 |  | 0
354 |  |  | Wykonanie tynków zewnętrznych szlachetnych na ścianach w jednym z systemów renowacji starego budownictwa. | m2 | 543.766 |  | 0
355 |  |  | Wykonanie tynków zewnętrznych szlachetnych na ościeżach o szer. do 30 cm w jednym z systemów renowacji starego budownictwa. | m2 | 80.314 |  | 0
356 |  |  | Profile ciągnione szlachetne o szer. w rozwinięciu do 30 cm - gzymsy, listwy, listwy wokółokienne, parapety | m | 496.66 |  | 0
357 |  |  | Malowanie tynków zewnętrznych wraz z ozdobami farbą przepuszczalną dla pary wodnej | m2 | 1204.43 |  | 0
358 |  |  | (z.VI) Obróbki blacharskie z blachy powlekanej o szer.w rozwinięciu ponad 25 cm | m2 | 89.846 |  | 0
359 |  |  | Rury spustowe - montaż gotowych elementów z blachy stalowej ocynkowanej i blachy z cynku. Rury spustowe okrągłe o średnicy 15 cm. z blachy stalowej ocynkowanejRury spustowe systemowe d=15,0 cm z blachy powlekanej zgodnie z kolorystyką. | 1 m | 98 |  | 0
360 |  |  | Konstrukcje daszków jednospadowe wraz z pokryciem z poliwęglanu | m2 | 8.67 |  | 0
361 |  |  | Balustrady zewnętrzne stalowe lakierowane proszkowo | m | 4.98 |  | 0
RAZEM 1.9 Renowacja elewacji do Zestawienia Zbiorczego | [6 empty] | 0
RAZEM Roboty budowlane | [6 empty] | 0
Ceny w Tabeli nie zawierają podatku VAT

## Nr 2 Inst. teletechn.
Nr sprawy: |  |  |  |  | Załącznik nr 2.1.2
FORMULARZ CENOWY
Zadanie pn. "Remont i modernizacja obiektu Suwalskiego Ośrodka Kultury przy ulicy Teofila Noniewicza 71 w Suwałkach"
Przedmiar Nr 2 - Instalacje teletechniczne
Lp. | Kod CPV | Numer Specyfikacji Technicznej | Opis Robót | Jedn. miary | Ilość | Cena jednost-kowa | Wartość netto PLN
System wykrywania i sygnalizacji pożaru
Trasy kablowe
1 |  | ST-TT-01 | Mechaniczne przebijanie otworów w ścianach lub stropach betonowych o długości przebicia do 40 cm - śr. rury do 25 mm | otw. | 29 |  | 0
2 |  | ST-TT-01 | Mechaniczne przebijanie otworów w ścianach lub stropach z gipsu lub gazobetonu o długości przebicia do 30 cm - śr. rury do 25 mm | otw. | 58 |  | 0
3 |  | ST-TT-01 | Montaż przepustów rurowych w ścianie - długość przepustu do 1 m - śr.zewnętrzna rury do 25 mm | przepust. | 29 |  | 0
4 |  | ST-TT-01 | Uszczelnianie wprowadzeń kabli do rury na ścianie lub na słupie - otwór wolny lub częściowo zajęty - masa ogniotrwała | szt. | 29 |  | 0
5 |  | ST-TT-01 | Przewody kabelkowe o łącznym przekroju żył do Cu-6/Al-12 mm2 układane w gotowych bruzdach bez zaprawiania bruzd na podłożu nie-betonowym | m | 1120 |  | 0
6 |  | ST-TT-01 | Osadzenie w podłożu kołków metalowych kotwiących M6 w gotowych ślepych otworach | szt. | 870 |  | 0
7 |  | ST-TT-01 | Montaż uchwytów pod przewody kabelkowe układane pojedynczo z przyg.podłoża mechanicznie - przykręcanie do kołków plastikowych w podłożu z cegły | m | 295 |  | 0
8 |  | ST-TT-01 | Przewody kabelkowe n.t. w powłocepolwinitowej (łączny przekrój żył do 6-Cu/12-Al mm2) mocowane na uprzednio zainstalowanych uchwytach odstępowych | m | 290 |  | 0
Montaż urządzeń
9 |  | ST-TT-01 | Instalowanie gniazd w wykonaniu zwykłym do samoczynnych ostrzegaczy pożarowych-czujek kołkami rozporowymi na betonie - gniazdo czujki pożarowej | szt. | 79 |  | 0
10 |  | ST-TT-01 | Instalowanie optycznych czujek dymu w uprzednio zainstalowanych gniazdach i obudowach wraz ze sprawdzeniem - czujka optyczna dymu z izolatorem zwarć, adresowalna | szt. | 77 |  | 0
11 |  | ST-TT-01 | Instalowanie czujek temperatury nadmiernych różnic w uprzednio zainstalowanych gniazdach i obudowach wraz ze sprawdzeniem - czujka optyczno temperaturowa z izolatorem zwarć | szt. | 2 |  | 0
12 |  | ST-TT-01 | Instal.puszek podtynk.do ręcznych ostrzegaczy pożarow.-przycisków na betonie - obudowa do montażu ROP | szt. | 11 |  | 0
13 |  | ST-TT-01 | Instalowanie ręcznych ostrzegaczy pożaru - przycisków w uprzednio zainstalowanych gniazdach i obudowach wraz ze sprawdzeniem - ręczny ostrzegacz pożarowy adresowalny z izolatorem zwarć | szt. | 11 |  | 0
14 |  | ST-TT-01 | Zainstalowanie dodatkowych urządzeń SAP na gotowym podłożu z podłączeniem - podcentralka - - moduł liniowy wyjściowo/wejściowy w obudowie - moduł 4 wejścia/4 wyjścia z obudową | szt. | 2 |  | 0
15 |  | ST-TT-01 | Zainstalowanie dodatkowych urządzeń SAP na gotowym podłożu z podłączeniem - bariera ochronna - puszka instalacyjna ochronna PIP-1A zapewniająca ciągłość linii sygnałowej | szt. | 8 |  | 0
16 |  | ST-TT-01 | Montaż sygnalizatora akustycznego wewnętrznego lub zewnętrznego (wewnętrzny akustyczno-optyczny) - sygnalizator akustyczny z opcja LED typu SA-K7N/9m lub inny o nie gorszych parametrach | szt. | 7 |  | 0
17 |  | ST-TT-01 | Montaż sygnalizatora akustycznego wewnętrznego lub zewnętrznego (wewnętrzny akustyczno-optyczny) - sygnalizator akustyczny zewnętrzny | szt. | 1 |  | 0
18 |  | ST-TT-01 | Zarabianie i podłączanie końców kabli i przewodów stacyjnych bez ekranu o 2 żyłach o średnicy do 0.9 mm pod zaciski | końc. | 200 |  | 0
19 |  | ST-TT-01 | Montaż urządzenia zdalnej transmisji i monitoringu - interfejs akustyczny sygnalizujący wykorzystujący sieć telefoniczną | szt. | 1 |  | 0
Montaż centrali pożarowej
20 |  | ST-TT-01 | Zainstalowanie centralek sygnalizacji pozaru CSP 20 NN na betonie-centrala sygnalizacji pożaru, system adresowalny (2 pętle dozorowe, 252 adresy, wyświetlacz, 1 wyj. sygnalizatorów, wyj. monitoringu, 8 wej./wyj. OC, port Ethernet | szt. | 1 |  | 0
21 |  | ST-TT-01 | Montaż akumulatora bezobsługowego o poj. do 130 Ah - akumulator 26Ah/12V | szt. | 2 |  | 0
Programowanie i uruchomienie systemu wykrywania i sygnalizacji pożaru
22 |  | ST-TT-01 | Sprawdzenie i uruchomienie linii dozorowych o 40 punktach | szt. | 3 |  | 0
22 |  | ST-TT-01 | Programowanie linii dozorowych SAP w centralkach i przystawkach - wariant A (alarm dwustopniowy zwykły) - programowanie elementów adresowalnych /czujki, ROP-y, moduły sterowania/ | wariant. | 184 |  | 0
23 |  | ST-TT-01 | Programowanie i uruchomienie oprogramowania zarządzającego i nadzorującego systemy alarmowe - | instr. | 920 |  | 0
System oddymiania grawitacyjnego klatki schodowej
Trasy kablowe
24 |  | ST-TT-01 | Mechaniczne przebijanie otworów w ścianach lub stropach betonowych o długości przebicia do 30 cm - śr. rury do 25 mm | otw. | 4 |  | 0
25 |  | ST-TT-01 | Przewody kabelkowe o łącznym przekroju żył do 7.5 mm2 układane w gotowych bruzdach na podłożu innym niż beton-przewody do zasilania siłowników okien oraz centrali oddymiania | m | 20 |  | 0
26 |  | ST-TT-01 | Przewody kabelkowe o łącznym przekroju żył do 7.5 mm2 układane w gotowych bruzdach na podłożu innym niż beton- przewody do przycisków oddymiania HTKSH PH90 4x2x0.8mm | m | 40 |  | 0
27 |  | ST-TT-01 | Przewody kabelkowe o łącznym przekroju żył do 7.5 mm2 układane w gotowych bruzdach na podłożu innym niż beton- przewody do przycisku przewietrzania typu YnTKSY 2x2x0.8mm | m | 10 |  | 0
Montaż i uruchomienie
1 |  | ST-TT-01 | Zainstalowanie centralek sygnalizacji pożaru CSP do 5 NN na cegle - centrala oddymiania | szt. | 1 |  | 0
2 |  | ST-TT-01 | Instalowanie puszek. gniazd do samoczynnych ostrzegaczy pożarowych-czujek na cegle - obudowa przycisku oddymiania | szt. | 3 |  | 0
3 |  | ST-TT-01 | Instalowanie ręcznych ostrzegaczy pożaru - przycisków w uprzednio zainstalowanych gniazdach i obudowach wraz ze sprawdzeniem - przycisk oddymiania | szt. | 3 |  | 0
4 |  | ST-TT-01 | Instalowanie puszek. gniazd do samoczynnych ostrzegaczy pożarowych-czujek na cegle - obudowa przycisku przewietrzania | szt. | 1 |  | 0
5 |  | ST-TT-01 | Instalowanie ręcznych ostrzegaczy pożaru - przycisków w uprzednio zainstalowanych gniazdach i obudowach wraz ze sprawdzeniem - przycisk przewietrzania | szt. | 1 |  | 0
6 |  | ST-TT-01 | Zarabianie i podłączanie końców kabli i przewodów stacyjnych bez ekranu o 2 żyłach o średnicy do 0.9 mm pod zaciski | końc. | 16 |  | 0
7 |  | ST-TT-01 | Montaż elektromechanicznych elementów blokujących - elektromechaniczna blokada wysuwna - siłownik klapy dymowej | szt | 2 |  | 0
8 |  | ST-TT-01 | Montaż elektromechanicznych elementów blokujących - elektromechaniczna blokada wysuwna - siłownik drzwi napowietrzania | szt | 4 |  | 0
9 |  | ST-TT-01 | Praca próbna systemu kontroli dostępu - próby pomontażowe elektromechanicznych elementów blokujących /siłowniki okien oddymiania/ | szt | 2 |  | 0
10 |  | ST-TT-01 | Sprawdzenie i uruchomienie linii dozorowych konwencjonalnych do 4 elementów liniowych | szt. | 2 |  | 0
System sygnalizacji włamania i napadu
Trasy kablowe systemu alarmowego
1 |  | ST-TT-01 | Mechaniczne przebijanie otworów w ścianach lub stropach betonowych o długości przebicia do 30 cm - śr. rury do 40 mm | otw. | 26 |  | 0
2 |  | ST-TT-01 | Wykucie bruzd o szer do 2,5 cm w ścianach - podłoże z cegły | m | 290 |  | 0
3 |  | ST-TT-01 | Rury winidurowe karbowane (giętkie) układane p.t. w gotowych bruzdach (średnicy do 36 mm podłoże inne niż beton) - Rura elektroinstalacyjna PVC, karbowana, giętka RKLG 25 | m | 290 |  | 0
4 |  | ST-TT-01 | Przewody kabelkowe o łącznym przekroju żył do 7.5 mm2 wciągane do rur - Kabel telefoniczny stacyjny, typu YTKSY 3x2x0,5 mm | m | 520 |  | 0
5 |  | ST-TT-01 | Przewody kabelkowe o łącznym przekroju żył do 7.5 mm2 wciągane do rur - Kabel kat. 5e UTP, wersja LSOH - klawiatura | m | 30 |  | 0
Montaż elementów systemu alarmowego
1 |  | ST-TT-01 | Montaż czujki ruchu- pasywna podczerwieni i mikrofalowa z antymaskingiem | szt. | 15 |  | 0
2 |  | ST-TT-01 | Montaż elementów obsługowych - Klawiatura centrali alarmowej | szt. | 1 |  | 0
3 |  | ST-TT-01 | Montaż sygnalizatora akustycznego wewnętrznego lub zewnętrznego | szt. | 1 |  | 0
4 |  | ST-TT-01 | Montaż urządzenia zdalnej transmisji i monitoringu - interfejs cyfrowy sygnalizujący wykorzystujący specjalizowane tory transmisji | szt. | 1 |  | 0
Montaż centrali alarmowej
1 |  | ST-TT-01 | Montaż modułowej centrali alarmowej do 16 linii dozorowych - Centrala alarmowa | szt. | 1 |  | 0
2 |  | ST-TT-01 | Montaż dodatkowej karty funkcyjnej centrali alarmowej - karta (grupowa) konwencjonalna do 8 linii | szt. | 1 |  | 0
3 |  | ST-TT-01 | Montaż akumulatora bezobsługowego o poj. do 10 Ah | szt. | 1 |  | 0
Uruchomienie i testowanie systemu
1 |  | ST-TT-01 | Sprawdzenie i uruchomienie linii dozorowych konwencjonalnych do 4 elementów liniowych | szt. | 15 |  | 0
2 |  | ST-TT-01 | Praca próbna i testowanie systemu alarmowego do 24 elementów liniowych | szt | 15 |  | 0
CCTV
Trasy kablowe
1 |  | ST-TT-01 | Montaż przepustów rurowych w ścianie - długość przepustu do 1 m - śr.zewnętrzna rury do 25 mm | przepust. | 16 |  | 0
2 |  | ST-TT-01 | Uszczelnianie wprowadzeń kabli do rury na ścianie lub na słupie - otwór wolny lub częściowo zajęty - masa ogniotrwała | szt. | 16 |  | 0
3 |  | ST-TT-01 | Wykucie bruzd o szer do 2,5 cm w ścianach - podłoże z cegły | m | 490 |  | 0
4 |  | ST-TT-01 | Rury winidurowe karbowane (giętkie) układane p.t. w gotowych bruzdach (średnicy do 36 mm podłoże betonowe) | m | 490 |  | 0
5 |  | ST-TT-01 | Przewody kabelkowe w powłoce polwinitowej (łączny przekrój żył Cu-6/Al-12 mm2) wciągane do rur - Kabel U/UTP kat.6 | m | 720 |  | 0
6 |  | ST-TT-01 | Przewody kabelkowe w powłoce polwinitowej (łączny przekrój żył Cu-6/Al-12 mm2) wciągane do rur - Kabel RG59 | m | 80 |  | 0
Montaż urządzeń i uruchomienie
1 |  | ST-TT-01 | Montaż elementów systemu telewizji użytkowej - kamera TVU wewnętrzna | szt. | 12 |  | 0
2 |  | ST-TT-01 | Montaż elementów systemu telewizji użytkowej - kamera TVU zewnętrzna | szt. | 4 |  | 0
3 |  | ST-TT-01 | Dodatek za utrudnienia przy montażu elementów systemu TVU - obiektyw ze zmienną ogniskową | szt. | 16 |  | 0
4 |  | ST-TT-01 | Próby funkcjonowania elementów systemu telewizji użytkowej - kamera TVU wewnętrzna | szt. | 12 |  | 0
5 |  | ST-TT-01 | Próby funkcjonowania elementów systemu telewizji użytkowej - kamera TVU zewnętrzna | szt. | 4 |  | 0
6 |  | ST-TT-01 | Montaż elementów systemu telewizji użytkowej - monitor TVU 22" FullHD, HDMI, 2xBNC | szt. | 2 |  | 0
7 |  | ST-TT-01 | Próby funkcjonowania elementów systemu telewizji użytkowej - monitor TVU | szt. | 2 |  | 0
8 |  | ST-TT-01 | Montaż elementów systemu telewizji użytkowej - urządzenie do cyfrowego zapisu obrazu - Rejestrator IP, 16 kanałów, 400 kl./s, 16 kanałów PoE, 4 dyski 3TB, HDMI, VGA, BNC, eSATA, | szt. | 1 |  | 0
9 |  | ST-TT-01 | Montaż paneli rozdzielczych 24xRJ45 w przygotowanych stelażach 19" - 19" panel krosowy 24xRJ45, kat.6, UTP, LSA, 1U | szt. | 1 |  | 0
10 |  | ST-TT-01 | Montaż paneli rozdzielczych 24xRJ45 w przygotowanych stelażach 19" - 19" organizer kablowy, poziomy, 5 uchwytów 50mm z tworzywa | szt. | 1 |  | 0
11 |  | ST-TT-01 | Montaż wyposażenia szaf dystrybucyjnych 19" - SF500-48 48x10/100, 4xGig(2x5G SFP) Stackable Managed Switch | kpl. | 1 |  | 0
12 |  | ST-TT-01 | Montaż elementów systemu telewizji użytkowej - nadajnik/odbiornik transmisji cyfrowej sygnałów video (za każdy układ transmisyjny) | szt. | 1 |  | 0
13 |  | ST-TT-01 | Montaż wyposażenia szaf dystrybucyjnych 19" - Kabel krosowy RJ45-RJ45 kat.6/klasa E UTP 2m, szary | kpl. | 16 |  | 0
14 |  | ST-TT-01 | Próby funkcjonowania elementów systemu telewizji użytkowej - urządzenie do cyfrowego zapisu obrazu | szt. | 1 |  | 0
15 |  | ST-TT-01 | Uruchomienie systemu TVU - linia transmisji wizji | linia | 16 |  | 0
16 |  | ST-TT-01 | Programowanie i uruchomienie oprogramowania zarządzającego i nadzorującego systemy alarmowe - oprogramowanie systemu cctv | instr. | 2500 |  | 0
|  |  | Okablowanie strukturalne |  |  |  | 0
|  |  | Trasy kablowe |  |  |  | 0
1 |  | ST-TT-01 | Mechaniczne wykonanie ślepych otworów i wnęk w betonie, głębokość do 8 cm i średnicy do 10 mm | szt | 55 |  | 0
2 |  | ST-TT-01 | Osadzenie w podłożu kołków, na ścianie lub stropie, kołki kotwiące M6 | szt | 110 |  | 0
3 |  | ST-TT-01 | Wykucie bruzd o szer do 2,5 cm w ścianach - podłoże z cegły | m | 820 |  | 0
4 |  | ST-TT-01 | Rury winidurowe karbowane (giętkie) układane p.t. w gotowych bruzdach (średnicy do 36 mm podłoże betonowe) | m | 820 |  | 0
5 |  | ST-TT-01 | Przewody kabelkowe w powłoce polwinitowej (łączny przekrój żył Cu-6/Al-12 mm2) układane w gotowych korytkach i na drabinkach bez mocowania - Kabel U/UTP kat.6 4x2xAWG23 300MHz | m | 6050 |  | 0
Montaż szafy dystrybucyjnej
1 |  | ST-TT-01 | Montaż szaf dystrybucyjnych 19" stojących - Szafa stojąca 19" 42U 800/1000/1970mm, drzwi przeszklone | kpl. | 1 |  | 0
2 |  | ST-TT-01 | Montaż szaf dystrybucyjnych 19" - dodatek za montaż szafy stojącej o wielkości 33U-42U | kpl. | 1 |  | 0
3 |  | ST-TT-01 | Montaż wyposażenia szaf dystrybucyjnych 19" - panel wentylacyjny - Panel wentylacyjny dachowy 3x35W z termostatem | kpl. | 1 |  | 0
4 |  | ST-TT-01 | Montaż wyposażenia szaf dystrybucyjnych 19" - listwa zasilająca - 19" listwa zasilająca 8x230V Schuko, z wyłącznikiem, 1U | kpl. | 2 |  | 0
5 |  | ST-TT-01 | Montaż wyposażenia szaf dystrybucyjnych 19" - półka mocowana w 4 miejscach do ścian szafy - Półka 19" stała o gł. 950mm, obciążal. 80kg, 1U, perforowana | kpl. | 1 |  | 0
6 |  | ST-TT-01 | Montaż wyposażenia szaf dystrybucyjnych 19" - urządzenie aktywne | kpl. | 2 |  | 0
7 |  | ST-TT-01 | Montaż wyposażenia szaf dystrybucyjnych 19" - zasilacz awaryjny - Zasilacz awaryjny UPS 3kVA z modułem bateryjnym w wersji Rack | kpl. | 1 |  | 0
8 |  | ST-TT-01 | Montaż paneli rozdzielczych 24xRJ45 w przygotowanych stelażach 19" - 19" panel krosowy 25xRJ45, kat.3, UTP, ISDN, LSA, 1U | szt. | 1 |  | 0
9 |  | ST-TT-01 | Montaż paneli rozdzielczych 24xRJ45 w przygotowanych stelażach 19" - 19" panel krosowy 24xRJ45, kat.6, UTP, LSA, 1U | szt. | 5 |  | 0
10 |  | ST-TT-01 | Montaż paneli rozdzielczych 24xRJ45 w przygotowanych stelażach 19" - 19" organizer kablowy, poziomy, 5 uchwytów 50mm z tworzywa | szt. | 5 |  | 0
11 |  | ST-TT-01 | Montaż wyposażenia szaf dystrybucyjnych 19" - Kabel krosowy RJ45-RJ45 kat.6/klasa E UTP 2m, szary | kpl. | 80 |  | 0
12 |  | ST-TT-01 | Montaż wyposażenia szaf dystrybucyjnych 19" - Kabel krosowy RJ45-RJ45 kat.5E/klasa D UTP 1m, szary | kpl. | 30 |  | 0
13 |  | ST-TT-01 | Montaż wyposażenia szaf dystrybucyjnych 19" - urządzenie aktywne - centrala telefoniczna | kpl. | 1 |  | 0
Montaż gniazd
1 |  | ST-TT-01 | Montaż na gotowym podłożu puszek 75x75 z tworzywa sztucznego o ilości wylotów 3 i przekroju przewodów do 2.5 mm2 - mocowanych przez przykręcenie | szt. | 55 |  | 0
2 |  | ST-TT-01 | Montaż do gotowego podłoża gniazd wtyczkowych natynkowych- Gniazdo podtynkowe 2xRJ45, kat.6 UTP, LSA, 80x80mm, białe | szt. | 55 |  | 0
3 |  | ST-TT-01 | Montaż złącza RJ45 na skrętce 4-parowej nieekranowanej UTP - podłączenie kabli krosowych do gniazd końcowych | szt. | 110 |  | 0
Pomiary
1 |  | ST-TT-01 | Wykonanie pomiarów torów transmisyjnych zgodnie z wymaganiami - tory miedziane | pomiar | 110 |  | 0
RAZEM 2 Instalacje teletechniczne do Zestawienia Zbiorczego | [6 empty] | 0
Ceny w Tabeli nie zawierają podatku VAT

## Nr 3 Inst. elektr.
Nr sprawy: |  |  |  |  | Załącznik nr 2.1.3.
FORMULARZ CENOWY
Zadanie pn. "Remont i modernizacja obiektu Suwalskiego Ośrodka Kultury przy ulicy Teofila Noniewicza 71 w Suwałkach"
Przedmiar Nr 3 - Instalacje elektryczne
Lp. | Kod CPV | Numer Specyfikacji Technicznej | Opis Robót | Jedn. miary | Ilość | Cena jednost-kowa | Wartość netto PLN
Demontaż
1 |  |  | Demontaż nieuszczelnionego łącznika podtynkowego, natynkowego | szt. | 30 |  | 0
2 |  |  | Demontaż puszek i odgałęźników instalacyjnych podtynkowych, natynkowych o śr. do 60 mm | szt | 55 |  | 0
3 |  |  | Demontaż gniazd instalacyjnych wtykowych uszczelnionych 2 biegunowych | szt. | 40 |  | 0
4 |  |  | Demontaż opraw oświetleniowych | szt. | 112 |  | 0
5 |  |  | Demontaż puszek i odgałęźników instalacyjnych uszczelnionych z tworzyw sztucznych lub metalowych | szt | 7 |  | 0
Podłączenie się do istniejącego ZK
6 |  |  | Montaż rozłaczników bezpiecznikowych w istniejącym ZK | szt. | 1 |  | 0
7 |  |  | Rury ochronne z rur stalowych 110 mm | m | 3 |  | 0
8 |  |  | Podłączenie przewodów pojedynczych o przekroju żyły do 95 mm2 pod zaciski lub bolce | szt.żył | 5 |  | 0
Budowa układu pomiarowego półpośredniego
9 |  |  | Zakup i montaż układu pomiarowego półpośredniego | kpl. | 1 |  | 0
10 |  |  | Układanie kabli YKXS 5x95 w rurach | m | 7 |  | 0
11 |  |  | Zarobienie na sucho końca kabla 5-żyłowego o przekroju żył do 95 mm2 na napięcie do 1 kV o izolacji i powłoce z tworzyw sztucznych | szt. | 2 |  | 0
12 |  |  | Podłączenie przewodów pojedynczych o przekroju żyły do mm2 pod zaciski lub bolce | szt.żył | 10 |  | 0
Tablica TG
13 |  |  | Przygotowanie podłoża do zabudowania tablicy TG | aparat | 1 |  | 0
14 |  |  | Skrzynki i rozdzielnice skrzynkowe - tablice TG | szt. | 1 |  | 0
15 |  |  | Dodatkowe wyposażenie rozdzielnic modułowych - listwa łączeniowa | szt. | 5 |  | 0
16 |  |  | Dodatkowe wyposażenie rozdzielnic modułowych - listwa przyłączowa (zaciskowa)(szyna PE , N) | szt. | 1 |  | 0
17 |  |  | Montaż osprzętu modułowego w rozdzielnicach - Wyłącznik 4p C 40A | szt. | 1 |  | 0
18 |  |  | Rozłącznik mocy 160A | szt. | 1 |  | 0
19 |  |  | OCHRONNIK PRZECIWPRZEP. B+C 4P | szt. | 1 |  | 0
20 |  |  | Montaż osprzętu modułowego w rozdzielnicach - Wyłącznik 1p B 6A 10kA | szt. | 1 |  | 0
21 |  |  | ROZŁ. IZOL. 1p 16 A | szt. | 2 |  | 0
22 |  |  | ROZŁ. IZOL. 3p 20 A | szt. | 1 |  | 0
23 |  |  | ROZŁ. IZOL. 3p 25 A | szt. | 6 |  | 0
24 |  |  | ROZŁ. IZOL. 3p 30 A | szt. | 1 |  | 0
25 |  |  | ROZŁ. IZOL. 3p 40 A | szt. | 2 |  | 0
26 |  |  | Wyłącznik nadprądowy 1p B 6A | szt. | 1 |  | 0
27 |  |  | Rozłącznik lub wyłącznik przeciwporażeniowy - 2p B 16 30mA | szt. | 3 |  | 0
28 |  |  | Wyłącznik nadprądowy 1p B 10A | szt. | 3 |  | 0
29 |  |  | Wyłącznik nadprądowy 1p B 16A | szt. | 3 |  | 0
30 |  |  | Przewody HDGs 3x1,5 wciągane do rur | m | 126 |  | 0
31 |  |  | Wyłacznik P. Poż. | szt. | 2 |  | 0
32 |  |  | Rury ochronne z PCW 110mm | m | 45 |  | 0
33 |  |  | Układanie kabli YKXS 5x95 w rurach | m | 56 |  | 0
34 |  |  | Podłączenie przewodów pojedynczych o przekroju żyły do 95 mm2 pod zaciski lub bolce | szt.żył | 10 |  | 0
Montaż tablicy TB-2
35 |  |  | Przygotowanie podłoża do zabudowania tablicy TB-2 | aparat | 1 |  | 0
36 |  |  | Skrzynki i rozdzielnice skrzynkowe - TB-2 w obudowie np. 5x24 | szt. | 1 |  | 0
37 |  |  | Dodatkowe wyposażenie rozdzielnic modułowych - listwa łączeniowa | szt. | 5 |  | 0
38 |  |  | Dodatkowe wyposażenie rozdzielnic modułowych - listwa przyłączowa (zaciskowa)(szyna PE , N) | szt. | 1 |  | 0
39 |  |  | Dodatkowe wyposażenie rozdzielnic modułowych - Blok rozdzielczy 100A | szt. | 1 |  | 0
40 |  |  | Rozłącznik mocy 3p 100A | szt. | 1 |  | 0
41 |  |  | Rozłącznik lub wyłącznik przeciwporażeniowy 3 (4)-biegunowy w rozdzielnicach - 4p 25A 30mA | szt. | 6 |  | 0
42 |  |  | Wyłącznik nadprądowy 1p B 10A | szt. | 6 |  | 0
43 |  |  | Wyłącznik nadprądowy 1p B 16A | szt. | 16 |  | 0
44 |  |  | Wyłącznik nadprądowy 3p B 16A | szt. | 8 |  | 0
45 |  |  | Rozłącznik lub wyłącznik przeciwporażeniowy - 2p B 16 30mA | szt. | 4 |  | 0
46 |  |  | Stycznik bistabiny PB301 230 | szt. | 5 |  | 0
47 |  |  | Stycznik 320 4z 230V | szt. | 5 |  | 0
48 |  |  | Rury winidurowe o śr.do 47 mm układane n.t. na betonie | m | 11 |  | 0
49 |  |  | Przewody YKXS 5x16 zasilanie TB-2 | m | 19 |  | 0
50 |  |  | Wykonywanie ołaczeń w rozdzielnicy DY6 | m | 68 |  | 0
51 |  |  | Zarobienie na sucho końca kabla 5-żyłowego o przekroju żył do 16 mm2 na napięcie do 1 kV o izolacji i powłoce z tworzyw sztucznych | szt. | 2 |  | 0
52 |  |  | Podłączenie przewodów pojedynczych o przekroju żyły do 16 mm2 pod zaciski lub bolce | szt.żył | 10 |  | 0
Montaż tablicy TB-3
53 |  |  | Przygotowanie podłoża do zabudowania tablicy TB-3 | aparat | 1 |  | 0
54 |  |  | Skrzynki i rozdzielnice skrzynkowe - TB-3 w obudowie np. 5x24 | szt. | 1 |  | 0
55 |  |  | Dodatkowe wyposażenie rozdzielnic modułowych - listwa łączeniowa | szt. | 5 |  | 0
56 |  |  | Dodatkowe wyposażenie rozdzielnic modułowych - listwa przyłączowa (zaciskowa)(szyna PE , N) | szt. | 1 |  | 0
57 |  |  | Dodatkowe wyposażenie rozdzielnic modułowych - Blok rozdzielczy 100A | szt. | 1 |  | 0
58 |  |  | Rozłącznik mocy 3p 63A | szt. | 1 |  | 0
59 |  |  | Rozłącznik lub wyłącznik przeciwporażeniowy 3 (4)-biegunowy w rozdzielnicach - 4p 25A 30mA | szt. | 5 |  | 0
60 |  |  | Rozłącznik lub wyłącznik przeciwporażeniowy 3 (4)-biegunowy w rozdzielnicach - 4p 63A 30mA | szt. | 1 |  | 0
61 |  |  | Wyłącznik nadprądowy 1p B 10A | szt. | 6 |  | 0
62 |  |  | Wyłącznik nadprądowy 1p B 16A | szt. | 15 |  | 0
63 |  |  | Wyłącznik nadprądowy 3p B 16A | szt. | 8 |  | 0
64 |  |  | Wyłącznik nadprądowy 3p C 25A | szt. | 1 |  | 0
65 |  |  | Wyłącznik nadprądowy 3p C 40A | szt. | 1 |  | 0
66 |  |  | Rozłącznik lub wyłącznik przeciwporażeniowy - 2p B 16 30mA | szt. | 2 |  | 0
67 |  |  | Stycznik bistabiny PB301 230 | szt. | 5 |  | 0
68 |  |  | Stycznik 320 4z 230V | szt. | 5 |  | 0
69 |  |  | Rury winidurowe o śr.do 47 mm układane n.t. na betonie | m | 6 |  | 0
70 |  |  | Przewody YKXS 5x25 zasilanie TB-3 | m | 23 |  | 0
71 |  |  | Wykonywanie ołaczeń w rozdzielnicy DY6 | m | 68 |  | 0
72 |  |  | Zarobienie na sucho końca kabla 5-żyłowego o przekroju żył do 25 mm2 na napięcie do 1 kV o izolacji i powłoce z tworzyw sztucznych | szt. | 2 |  | 0
73 |  |  | Podłączenie przewodów pojedynczych o przekroju żyły do 25 mm2 pod zaciski lub bolce | szt.żył | 10 |  | 0
Montażj tablicy TB-4
74 |  |  | Przygotowanie podłoża do zabudowania tablicy TB-4 | aparat | 1 |  | 0
75 |  |  | Skrzynki i rozdzielnice skrzynkowe - TB-4 w obudowie np. 4x24 | szt. | 1 |  | 0
76 |  |  | Dodatkowe wyposażenie rozdzielnic modułowych - listwa łączeniowa | szt. | 4 |  | 0
77 |  |  | Dodatkowe wyposażenie rozdzielnic modułowych - listwa przyłączowa (zaciskowa)(szyna PE , N) | szt. | 1 |  | 0
78 |  |  | Dodatkowe wyposażenie rozdzielnic modułowych - Blok rozdzielczy 100A | szt. | 1 |  | 0
79 |  |  | Rozłącznik mocy 3p 63A | szt. | 1 |  | 0
80 |  |  | Rozłącznik lub wyłącznik przeciwporażeniowy 3 (4)-biegunowy w rozdzielnicach - 4p 25A 30mA | szt. | 3 |  | 0
81 |  |  | Wyłącznik nadprądowy 1p B 10A | szt. | 8 |  | 0
82 |  |  | Wyłącznik nadprądowy 1p B 16A | szt. | 8 |  | 0
83 |  |  | Wyłącznik nadprądowy 1p B 20A | szt. | 4 |  | 0
84 |  |  | Rozłącznik lub wyłącznik przeciwporażeniowy - 2p B 16 30mA | szt. | 4 |  | 0
85 |  |  | Rury winidurowe o śr.do 47 mm układane n.t. na betonie | m | 6 |  | 0
86 |  |  | Przewody YKXS 5x16 zasilanie TB-4 | m | 27 |  | 0
87 |  |  | Wykonywanie ołaczeń w rozdzielnicy DY6 | m | 68 |  | 0
88 |  |  | Zarobienie na sucho końca kabla 5-żyłowego o przekroju żył do 16 mm2 na napięcie do 1 kV o izolacji i powłoce z tworzyw sztucznych | szt. | 2 |  | 0
89 |  |  | Podłączenie przewodów pojedynczych o przekroju żyły do 16 mm2 pod zaciski lub bolce | szt.żył | 10 |  | 0
Montaż tablicy TB-5
90 |  |  | Przygotowanie podłoża do zabudowania tablicy TB-5 | aparat | 1 |  | 0
91 |  |  | Skrzynki i rozdzielnice skrzynkowe - TB-5 w obudowie np. 4x24 | szt. | 1 |  | 0
92 |  |  | Dodatkowe wyposażenie rozdzielnic modułowych - listwa łączeniowa | szt. | 4 |  | 0
93 |  |  | Dodatkowe wyposażenie rozdzielnic modułowych - listwa przyłączowa (zaciskowa)(szyna PE , N) | szt. | 1 |  | 0
94 |  |  | Dodatkowe wyposażenie rozdzielnic modułowych - Blok rozdzielczy 100A | szt. | 1 |  | 0
95 |  |  | Rozłącznik mocy 3p 63A | szt. | 1 |  | 0
96 |  |  | Rozłącznik lub wyłącznik przeciwporażeniowy 3 (4)-biegunowy w rozdzielnicach - 4p 25A 30mA | szt. | 2 |  | 0
97 |  |  | Rozłącznik lub wyłącznik przeciwporażeniowy 3 (4)-biegunowy w rozdzielnicach - 4p 40A 30mA | szt. | 4 |  | 0
98 |  |  | Wyłącznik nadprądowy 1p B 10A | szt. | 10 |  | 0
99 |  |  | Wyłącznik nadprądowy 1p B 16A | szt. | 19 |  | 0
100 |  |  | Wyłącznik nadprądowy 1p B 20A | szt. | 2 |  | 0
101 |  |  | Rozłącznik lub wyłącznik przeciwporażeniowy - 2p B 16 30mA | szt. | 2 |  | 0
102 |  |  | Rury winidurowe o śr.do 47 mm układane n.t. na betonie | m | 6 |  | 0
103 |  |  | Przewody YKXS 5x16 zasilanie TB-5 | m | 31 |  | 0
104 |  |  | Wykonywanie ołaczeń w rozdzielnicy DY6 | m | 68 |  | 0
105 |  |  | Zarobienie na sucho końca kabla 5-żyłowego o przekroju żył do 16 mm2 na napięcie do 1 kV o izolacji i powłoce z tworzyw sztucznych | szt. | 2 |  | 0
106 |  |  | Podłączenie przewodów pojedynczych o przekroju żyły do 16 mm2 pod zaciski lub bolce | szt.żył | 10 |  | 0
Rozbudowa istniejącej tablicy TB-6
107 |  |  | Przygotowanie podłoża do zabudowania tablicy TB-6 | aparat | 1 |  | 0
108 |  |  | Skrzynki i rozdzielnice skrzynkowe - TB-6 w obudowie np. 4x24 | szt. | 1 |  | 0
109 |  |  | Dodatkowe wyposażenie rozdzielnic modułowych - listwa łączeniowa | szt. | 4 |  | 0
110 |  |  | Dodatkowe wyposażenie rozdzielnic modułowych - listwa przyłączowa (zaciskowa)(szyna PE , N) | szt. | 1 |  | 0
111 |  |  | Dodatkowe wyposażenie rozdzielnic modułowych - Blok rozdzielczy 100A | szt. | 1 |  | 0
112 |  |  | Rozłącznik mocy 3p 63A | szt. | 1 |  | 0
113 |  |  | Rozłącznik lub wyłącznik przeciwporażeniowy 3 (4)-biegunowy w rozdzielnicach - 4p 25A 30mA | szt. | 1 |  | 0
114 |  |  | Rozłącznik lub wyłącznik przeciwporażeniowy 3 (4)-biegunowy w rozdzielnicach - 4p 40A 30mA | szt. | 2 |  | 0
115 |  |  | Wyłącznik nadprądowy 1p B 10A | szt. | 5 |  | 0
116 |  |  | Wyłącznik nadprądowy 1p B 16A | szt. | 8 |  | 0
117 |  |  | Wyłącznik nadprądowy 1p C 25A | szt. | 1 |  | 0
118 |  |  | Rozłącznik lub wyłącznik przeciwporażeniowy - 2p B 16 30mA | szt. | 2 |  | 0
119 |  |  | Rury winidurowe o śr.do 47 mm układane n.t. na betonie | m | 6 |  | 0
120 |  |  | Przewody YKXS 5x16 zasilanie TB-6 | m | 36 |  | 0
121 |  |  | Wykonywanie ołaczeń w rozdzielnicy DY6 | m | 62 |  | 0
122 |  |  | Zarobienie na sucho końca kabla 5-żyłowego o przekroju żył do 16 mm2 na napięcie do 1 kV o izolacji i powłoce z tworzyw sztucznych | szt. | 2 |  | 0
123 |  |  | Podłączenie przewodów pojedynczych o przekroju żyły do 16 mm2 pod zaciski lub bolce | szt.żył | 10 |  | 0
Montaż tablicy TB-7
124 |  |  | Przygotowanie podłoża do zabudowania tablicy TB-7 | aparat | 1 |  | 0
125 |  |  | Skrzynki i rozdzielnice skrzynkowe - TB-7 w obudowie np. 4x24 | szt. | 1 |  | 0
126 |  |  | Dodatkowe wyposażenie rozdzielnic modułowych - listwa łączeniowa | szt. | 4 |  | 0
127 |  |  | Dodatkowe wyposażenie rozdzielnic modułowych - listwa przyłączowa (zaciskowa)(szyna PE , N) | szt. | 1 |  | 0
128 |  |  | Dodatkowe wyposażenie rozdzielnic modułowych - Blok rozdzielczy 100A | szt. | 1 |  | 0
129 |  |  | Rozłącznik mocy 3p 63A | szt. | 1 |  | 0
130 |  |  | Rozłącznik lub wyłącznik przeciwporażeniowy 3 (4)-biegunowy w rozdzielnicach - 4p 25A 30mA | szt. | 1 |  | 0
131 |  |  | Rozłącznik lub wyłącznik przeciwporażeniowy 3 (4)-biegunowy w rozdzielnicach - 4p 40A 30mA | szt. | 2 |  | 0
132 |  |  | Wyłącznik nadprądowy 1p B 10A | szt. | 6 |  | 0
133 |  |  | Wyłącznik nadprądowy 1p B 16A | szt. | 12 |  | 0
134 |  |  | Rozłącznik lub wyłącznik przeciwporażeniowy - 2p B 16 30mA | szt. | 2 |  | 0
135 |  |  | Rury winidurowe o śr.do 47 mm układane n.t. na betonie | m | 6 |  | 0
136 |  |  | Przewody YKXS 5x16 zasilanie TB-7 | m | 36 |  | 0
137 |  |  | Wykonywanie ołaczeń w rozdzielnicy DY6 | m | 62 |  | 0
138 |  |  | Zarobienie na sucho końca kabla 5-żyłowego o przekroju żył do 16 mm2 na napięcie do 1 kV o izolacji i powłoce z tworzyw sztucznych | szt. | 2 |  | 0
139 |  |  | Podłączenie przewodów pojedynczych o przekroju żyły do 16 mm2 pod zaciski lub bolce | szt.żył | 10 |  | 0
Instalacja gniazdowa
140 |  |  | Mechaniczne wykonanie ślepych otworów w cegle objęt.do 0.1dm3 | szt. | 251 |  | 0
141 |  |  | Przygotowanie podłoża pod osprzęt instalacyjny mocowany przez przykręcenie do kołków plastykowych osadzonych w podłożu ceglanym | szt. | 317 |  | 0
142 |  |  | Puszki instalacyjne podtynkowe podwójne o śr.do 60 mm | szt. | 251 |  | 0
143 |  |  | Puszki z tworzywa sztucznego o wym. 85x105 mm o 4 wylotach dla przewodów o przekroju do 6 mm2 | szt. | 66 |  | 0
144 |  |  | Gniazda instalacyjne wtyczkowe ze stykiem ochronnym natynkowe 2-biegunowe przykręcane o obciążalności do 16 A i przekroju przewodów do 2.5 mm2 | szt. | 206 |  | 0
145 |  |  | Gniazda instalacyjne wtyczkowe ze stykiem ochronnym bryzgoszczelne 2-biegunowe przykręcane o obciążalności do 16 A i przekroju przewodów do 2.5 mm2 | szt. | 16 |  | 0
146 |  |  | Gniazda instalacyjne wtyczkowe typu DATA | szt. | 29 |  | 0
147 |  |  | Przewód płaski YDY 3x2,5 mm2 (podłoże nie-betonowe) układany w tynku | m | 2890 |  | 0
148 |  |  | Przewod wtynkowy YDY 5x2,5 mm2 (podłoże nie-betonowe) układany w tynku | m | 39 |  | 0
149 |  |  | Przewód płaski YDY5x4mm2 (podłoże betonowe) układany w tynku | m | 46 |  | 0
150 |  |  | Przewody YDY 3x4 mm2) układane n.t. na gotowym podłożu | m | 186 |  | 0
151 |  |  | Przewody YDY 3x6 mm2) układane n.t. na gotowym podłożu | m | 42 |  | 0
152 |  |  | Przewody kabelkowe YKXS 5x10 mm2) układane n.t. na gotowym podłożu w ciągach wielokrotnych | m | 39 |  | 0
153 |  |  | Przewody kabelkowe YKXS 5x16 mm2) układane n.t. na gotowym podłożu w ciągach wielokrotnych | m | 37 |  | 0
154 |  |  | Podłączenie przewodów kabelkowych o przekroju żyły do 2.5 mm2 pod zaciski lub bolce. | szt.żył | 1902 |  | 0
Instalacja oświetleniowa
155 |  |  | Reczne wykonanie ślepych otworów w betonie objęt.do 0.25dm3 (pod puszki do łączników) | szt. | 107 |  | 0
156 |  |  | Puszki instalacyjne podtynkowe pojedyncze o śr.do 60 mm | szt. | 107 |  | 0
157 |  |  | Puszki instalacyjne podtynkowe o śr.do 80 mm o 2 wylotach | szt. | 107 |  | 0
158 |  |  | Łączniki i przyciski instalacyjne bryzgoszczelne jednobiegunowe | szt. | 2 |  | 0
159 |  |  | Łączniki i przyciski jednobiegunowe podtynkowe w puszce instalacyjnej | szt. | 44 |  | 0
160 |  |  | Łączniki świecznikowe podtynkowe w puszce instalacyjnej | szt. | 42 |  | 0
161 |  |  | Łączniki schodowe podtynkowe w puszce instalacyjnej | szt. | 19 |  | 0
162 |  |  | Łączniki krzyżowe, dwubiegunowe podtynkowe w puszce instalacyjnej | szt. | 9 |  | 0
163 |  |  | Przygotowanie podłoża pod oprawy oświetleniowe zawieszane na kołkach | kpl. | 435 |  | 0
164 |  |  | Montaż kostek łączących | szt. | 435 |  | 0
165 |  |  | Przygotowanie podłoża pod oprawy oświetleniowe przykręcane na betonie mocowane na kołkach kotwiących (ilość mocowań 4) | kpl. | 435 |  | 0
166 |  |  | Oprawy oświetleniowe Aw1 | kpl. | 70 |  | 0
167 |  |  | Oprawy oświetleniowe Aw2 | kpl. | 19 |  | 0
168 |  |  | Oprawy oświetleniowe Ew1 | kpl. | 40 |  | 0
169 |  |  | Oprawy oświetleniowe Ew2 | kpl. | 30 |  | 0
170 |  |  | Oprawy oświetleniowe Ew3 | kpl. | 7 |  | 0
171 |  |  | Oprawy oświetleniowe Ew4 | kpl. | 6 |  | 0
172 |  |  | Oprawy oświetleniowe przykręcane (zwykłe) - świetlówkowa 2x35W | kpl. | 14 |  | 0
173 |  |  | Oprawy oświetleniowe przykręcane (zwykłe) - świetlówkowa 2x49W | kpl. | 10 |  | 0
174 |  |  | Oprawy oświetleniowe przykręcane (zwykłe) - świetlówkowa 2x49W + raster 90 stopni | kpl. | 16 |  | 0
175 |  |  | Oprawy oświetleniowe w sufitach podwieszanych - Oprawa 2x35W | kpl. | 102 |  | 0
176 |  |  | Oprawy oświetleniowe w sufitach podwieszanych - Oprawa 2x49W | kpl. | 41 |  | 0
177 |  |  | Oprawy oświetleniowe w sufitach podwieszanych - Oprawa 2x49W + Ra90 stopni | kpl. | 15 |  | 0
178 |  |  | Oprawy oświetleniowe przykręcane - Oprawa 1x36W IP66 | kpl. | 8 |  | 0
179 |  |  | Oprawy oświetleniowe przykręcane - Oprawa 2x36W IP66 | kpl. | 9 |  | 0
180 |  |  | Oprawy oświetleniowe przykręcane - "5" | kpl. | 97 |  | 0
181 |  |  | Oprawy oświetleniowe przykręcane - "6" | kpl. | 36 |  | 0
182 |  |  | Oprawy oświetleniowe przykręcane - "7" | kpl. | 11 |  | 0
183 |  |  | Oprawy oświetleniowe przykręcane - Oprawa typu downlight 18W | kpl. | 32 |  | 0
184 |  |  | Oprawy oświetleniowe w sufitach podwieszanych - Oprawa 2x54W | kpl. | 8 |  | 0
185 |  |  | Oprawy oświetleniowe w sufitach podwieszanych - Oprawa rastrowa 2x49W | kpl. | 8 |  | 0
186 |  |  | Oprawy oświetleniowe przykręcane - Plafoniera 60W IP56 | kpl. | 4 |  | 0
187 |  |  | Oprawy oświetleniowe - Oprawa wisząca z kloszem 40W | kpl. | 4 |  | 0
188 |  |  | Oprawy oświetleniowe przykręcane - Plafoniera LED 15W z czujnikiem zmierzchowym | kpl. | 2 |  | 0
189 |  |  | Wyłącznik zgodnie z PT. | szt. | 1 |  | 0
190 |  |  | Regulator oświetlenia zgodnie z PT. | szt. | 1 |  | 0
191 |  |  | Przewody szynowe mocowane do sufitu | m | 134 |  | 0
192 |  |  | Montaż opraw LED reflektorków na szynoprzewodzie. | kpl. | 80 |  | 0
193 |  |  | Rury winidurowe o śr.do 28 mm układane n.t. na podłożu innym niż beton | m | 174 |  | 0
194 |  |  | Przewód YDY 3x1,5 mm2 (podłoże nie-betonowe) układany w tynku | m | 3260 |  | 0
195 |  |  | Przewód YDY 5x1,5 mm2 (podłoże nie-betonowe) układany w tynku | m | 490 |  | 0
196 |  |  | Przewody HDGs 3x1,5 do opraw Aw | m | 2210 |  | 0
197 |  |  | Podłączenie przewodów pojedynczych o przekroju żyły do 2.5 mm2 pod zaciski lub bolce | szt.żył | 3540 |  | 0
Instalacja sterowania wentyalcji i klimatyzacji
198 |  |  | Przewody wtynkowe YDY 4x1,5m2 | m | 280 |  | 0
199 |  |  | Przewody wtynkowe F/UTP kat 5e 4x2x0,5mm2 -sterownie klimatyzacji | m | 400 |  | 0
200 |  |  | Podłączenie przewodów pojedynczych o przekroju żyły do 2.5 mm2 pod zaciski lub bolce | szt.żył | 230 |  | 0
Połączenia wyrównawcze
201 |  |  | Dodatkowe wyposażenie rozdzielnic modułowych - Głowna szyna wyrównawcza | szt. | 1 |  | 0
202 |  |  | Dodatkowe wyposażenie rozdzielnic modułowych - Lokalne szyny wyrównawcze | szt. | 3 |  | 0
203 |  |  | Przewody uziemiające i wyrównawcze w kanałach z mocowaniem uchwytów (bednarka o przekroju do 120 mm2) | m | 180 |  | 0
204 |  |  | Przewody uziemiające i wyrównawcze w budynkach ułożone luzem - LY 25mm | m | 68 |  | 0
205 |  |  | Przewody uziemiające i wyrównawcze w budynkach ułożone luzem - LY 10mm | m | 96 |  | 0
206 |  |  | Uchwyty uziemiające skręcane na rurach o śr.do 30 mm | szt. | 28 |  | 0
207 |  |  | Mostki bocznikujące na rurach o śr.do 100 mm łączone na obejmy | szt. | 28 |  | 0
Pomiary
208 |  |  | Badania i pomiary kompleksowe | prób. | 1 |  | 0
0
Ceny w Tabeli nie zawierają podatku VAT

## Nr 3 Inst. c.o.
Nr sprawy: |  |  |  |  | Załącznik nr 2.1.4
FORMULARZ CENOWY
Zadanie pn. "Remont i modernizacja obiektu Suwalskiego Ośrodka Kultury przy ulicy Teofila Noniewicza 71 w Suwałkach"
Przedmiar Nr 3 - Instalacja centralnego ogrzewania
Lp. | Kod CPV | Numer Specyfikacji Technicznej | Opis Robót | Jedn. miary | Ilość | Cena jednost-kowa | Wartość netto PLN
INSTALACJA CENTRALNEGO OGRZEWANIA
1 |  | S-03.00.00 | Analogia-Rurociągi z rur wielowarstwowych o średnicy 16 x 2,0mm w izolacji gr. 6mm w bruździe ściennej i posadzce budynków niemieszkalnych | m | 666 |  | 0
2 |  | S-03.00.00 | Analogia-Rurociągi z rur wielowarstwowych o średnicy 20 x 2,0mm w izolacji gr. 6mm w bruździe ściennej i posadzce budynków niemieszkalnych | m | 75 |  | 0
3 |  | S-03.00.00 | Analogia-Rurociągi z rur wielowarstwowych o średnicy 25 x 2,5mm w izolacji gr. 6mm w bruździe ściennej i posadzce budynków niemieszkalnych | m | 103 |  | 0
4 |  | S-03.00.00 | Analogia-Rurociągi z rur wielowarstwowych o średnicy 32x3,0mm w posadzce i bruździe ściennej budynków niemieszkalnych | m | 51 |  | 0
5 |  |  | Analogia-Rurociągi z rur wielowarstwowych o średnicy 40x3,5mm w posadzce budynków niemieszkalnych | m | 27 |  | 0
6 |  |  | Analogia-Rurociągi z rur wiekowarstwowych o średnicy 50x4,0mmw posadzce budynków niemieszkalnych | m | 18 |  | 0
7 |  |  | Grzejniki stalowe jednopłytowe o wysokości 300-500mm i długości do 1600mm typ CV11 | szt | 1 |  | 0
8 |  | S-03.00.00 | Grzejniki stalowe jednopłytowe o wysokości 600-900mm i długości do 1600mm typ CV11 | szt | 22 |  | 0
9 |  |  | Grzejniki stalowe dwupłytowe o wysokości 300-500mm i długości do 1600mm typ CV22 | szt | 17 |  | 0
10 |  | S-03.00.00 | Grzejniki stalowe dwupłytowe o wysokości 600-900mm i długości do 1600mm typ CV22 | szt | 26 |  | 0
11 |  |  | Grzejniki stalowe trzypłytowe o wysokości 300-500mm i długości do 1600mm typ CV33 | szt | 27 |  | 0
12 |  |  | Grzejniki stalowe trzypłytowe o wysokości 600-900mm i długości do 1600mm typ CV33 | szt | 1 |  | 0
13 |  |  | Grzejniki stalowe łazienkowe o wysokości do 1200mm | szt | 5 |  | 0
14 |  |  | Grzejniki stalowe łazienkowe o wysokości do 1800mm | szt | 3 |  | 0
15 |  | S-03.00.00 | Głowice do zaworów termostatycznych | szt | 94 |  | 0
16 |  | S-03.00.00 | Zawory powrotne o średnicy nominalnej 15mm | szt | 94 |  | 0
17 |  | S-03.00.00 | Zawory grzejnikowe kątowy o średnicy nominalnej 15mm | szt | 8 |  | 0
18 |  | S-03.00.00 | Zawory powrotne kątowe o średnicy nominalnej 15mm | szt | 8 |  | 0
19 |  | S-03.00.00 | Rury przyłączne z tworzywa sztucznego o średnicy zewnętrznej do 20mm do grzejników | kpl | 102 |  | 0
20 |  | S-03.00.00 | Regulator ciśnienia różnicowego dn15 ze złączką gwintowaną do podłączenia kapilary /lub równoważny/ | szt | 15 |  | 0
21 |  | S-03.00.00 | Zawory odpowietrzające automatyczne o średnicy nominalnej 15mm | szt | 5 |  | 0
22 |  | S-02.00.00 | Zawory kulowe instalacji wodociągowych z rur z tworzyw sztucznych o średnicy nominalnej 15mm | szt | 30 |  | 0
23 |  | S-03.00.00 | Próby ciśnieniowe szczelności instalacji wewnętrznych w budynkach niemieszkalnych | m | 940 |  | 0
24 |  | S-03.00.00 | Próba instalacji c.o. na gorąco z dokonaniem regulacji | urządz | 102 |  | 0
25 |  |  | Przebicie otworów o powierzchni do 0,05m2 w elementach z betonu żwirowego o grubości 30cm | szt | 10 |  | 0
26 |  | S-03.00.00 | Przebicie otworów w ścianach z cegieł grubości 2 cegieł na zaprawie cementowo-wapiennej | szt | 7 |  | 0
27 |  | S-03.00.00 | Przebicie otworów w ścianach z cegieł grubości 1cegły na zaprawie cementowo-wapiennej | szt | 15 |  | 0
28 |  | S-03.00.00 | Przebicie otworów w ścianach z cegieł grubości 1/2 cegły na zaprawie cementowo-wapiennej | szt | 43 |  | 0
29 |  | S-03.00.00 | Wykucie bruzd pionowych o głębokości 1/4 i szerokości 1/2 cegły w ścianach z cegieł na zaprawie cementowo-wapiennej | m | 21 |  | 0
30 |  | S-03.00.00 | Zakup materiału na tuleje ochronne - rura stalowa czarna dn 25 | m | 38 |  | 0
31 |  | S-03.00.00 | Zakup materiału na tuleje ochronne - rura stalowa czarna dn 32 | m | 10 |  | 0
32 |  | S-03.00.00 | Zakup materiału na tuleje ochronne - rura stalowa czarna dn 40 | m | 10 |  | 0
33 |  | S-03.00.00 | Zakup materiału na tuleje ochronne - rura stalowa czarna dn 50 | m | 2 |  | 0
IZOLACJA
34 |  | S-03.00.00 | Izolacja grubości 6mm rurociągów o średnicy zewnętrznej 28-35mm otulinami metodą wstępnego izolowania podczas montażu rurociągu dla rur o śr. 32mm | m | 51 |  | 0
35 |  |  | Izolacja jednowarstwowa grubości 9mm rurociągów o średnicy zewnętrznej 28-48mm otulinami - dla rur o śr. 40mm | m | 27 |  | 0
36 |  |  | Izolacja jednowarstwowa grubości 9mm rurociągów o średnicy zewnętrznej 54-76mm otulinami - dla rur o śr. 50mm | m | 18 |  | 0
DEMONTAŻ ISTNIEJĄCEJ INSTALACJI C.O.
37 |  |  | Analogia-Demontaż grzejnika stalowego z rur gładkich średnicy 80mm, długości 7,7m szt.2 | m | 61.6 |  | 0
38 |  |  | Analogia-Demontaż grzejnika stalowego z rur gładkich średnicy 80mm, długości 3,4m szt.1 | m | 13.6 |  | 0
39 |  |  | Analogia-Demontaż grzejnika stalowego z rur gładkich średnicy 80mm, długości 3,0m szt.1 | m | 12 |  | 0
40 |  |  | Analogia-Demontaż grzejnika stalowego z rur gładkich średnicy 80mm, długości1,4m szt.1 | m | 5.6 |  | 0
41 |  |  | Analogia-Demontaż grzejnika stalowego o powierzchni ogrzewalnej do 2,5m2 | kpl | 1 |  | 0
42 |  |  | Analogia-Demontaż grzejnika stalowego o powierzchni ogrzewalnej do 5,0m2 | kpl | 47 |  | 0
43 |  |  | Analogia-Demontaż grzejnika stalowego o powierzchni ogrzewalnej do 7,5m2 | kpl | 3 |  | 0
44 |  |  | Analogia-Demontaż grzejnika stalowego płytowego C11 60/60 | kpl | 5 |  | 0
45 |  |  | Anaologia-Demontaż grzejnika stalowego płytowego C11 45/200 | kpl | 1 |  | 0
46 |  |  | Analogia-Demontaż grzejnika stalowego płytowego C11 50/90 | kpl | 3 |  | 0
47 |  |  | Analogia-Demontaż grzejnika stalowego płytowego C11 60/50 | kpl | 2 |  | 0
48 |  |  | Analogia-Demontaż grzejnika stalowego płytowego C11 45/60 | kpl | 8 |  | 0
49 |  |  | Analogia0-Demontaż grzejnika stalowego płytowego C22 60/120 | kpl | 1 |  | 0
50 |  |  | Analogia-Demontaż grzejnika stalowego płytowego C22 50/90 | kpl | 1 |  | 0
51 |  |  | Analogia-Demontaż grzejnika stalowego płytowego C22 60/60 | kpl | 1 |  | 0
52 |  |  | Analogia-Demontaż grzejnika stalowego płytowego C33 90/40 | kpl | 1 |  | 0
53 |  |  | Demontaż rurociągu stalowego czarnego średnicy 10-15mm łączonego przez spawanie | m | 119 |  | 0
54 |  |  | Demontaż rurociągu stalowego czarnego średnicy 20mm łączonego przez spawanie | m | 310 |  | 0
55 |  |  | Wywóz złomu z terenu rozbiórki samochodem skrzyniowym na odległość do 1km z załadunkiem i wyładunkiem ręcznym | t | 2.16 |  | 0
56 |  | S-03.00.00 | Wywóz złomu z terenu rozbiórki samochodem skrzyniowym na odległość do 1km - nakłady uzupełniające za każdy dalszy rozpoczęty km odległości ponad 1km | t | 2.16 |  | 0
RAZEM 3.1 Instalacja c.o. do Zestawienia Zbiorczego | [6 empty] | 0
Ceny w Tabeli nie zawierają podatku VAT

## Nr 4 Inst. wod-kan
Nr sprawy: |  |  |  |  | Załącznik nr 2.1.5
FORMULARZ CENOWY
Zadanie pn. "Remont i modernizacja obiektu Suwalskiego Ośrodka Kultury przy ulicy Teofila Noniewicza 71 w Suwałkach"
Przedmiar Nr 4 - Instalacje wod-kan
Lp. | Kod CPV | Numer Specyfikacji Technicznej | Opis Robót | Jedn. miary | Ilość | Cena jednost-kowa | Wartość netto PLN
Instalacje wod-kan
INSTALACJA WODY ZIMNEJ I CIEPŁEJ
1 |  |  | Rurociągi stalowe ocynkowane o średnicy nominalnej 50mm o połączeniach gwintowanych na ścianach w budynkach mieszkalnych | m | 15 |  | 0
2 |  |  | ANALOGIA- Rurociągi z rur wielowarstwowych o średnicy 16x2,0mm w izolacji gr. 6mm-ciepła woda | m | 73 |  | 0
3 |  |  | ANALOGIA- Rurociągi z rur wielowarstwowych o średnicy 20x2,0mm w izolacji gr. 6mm-ciepła woda | m | 6 |  | 0
4 |  |  | ANALOGIA- Rurociągi z rur wielowarstwowych o średnicy 16x2,0mm w rurze osłonowej typu "peszel" -zimna woda | m | 112 |  | 0
5 |  |  | ANALOGIA- Rurociągi z rur wielowarstwowych o średnicy 20x2,0mm w rurze osłonowej typu "peszel" -zimna woda | m | 52 |  | 0
6 |  |  | ANALOGIA-Rurociągi z rur wielowarstwowych o średnicy 25x2,5mm w rurze osłonowej typu 'peszel"-zimna woda | m | 36 |  | 0
7 |  |  | ANALOGIA-Rurociągi z rur wielowarstwowych o średnicy 32x3,0mm w rurze osłonowej typu ''peszel'' -zimna woda | m | 10 |  | 0
8 |  |  | ANALOGIA-Rurociągi z rur wielowarstwowych o średnicy 40x3,5mm w rurze osłonowej typu ''peszel''-zimna woda | m | 35 |  | 0
9 |  |  | ANALOGIA-Rurociągi z rur wielowarstwowych o średnicy 50x4,0mm-zimna woda | m | 2 |  | 0
10 |  |  | Zawory kulowy o śr. nominalnej 50mm | szt | 3 |  | 0
11 |  |  | ANALOGIA- zawór pierwszeństwa o średnicy nominalnej 40mm | szt | 1 |  | 0
12 |  |  | Analogia - filtr o śr. nominalnej 50mm | szt | 1 |  | 0
13 |  |  | Zawory kulowe instalacji wodociągowych z rur z tworzyw sztucznych o średnicy nominalnej 25mm | szt | 1 |  | 0
14 |  |  | Zawory kulowe instalacji wodociągowych z rur z tworzyw sztucznych o średnicy nominalnej 20mm | szt | 3 |  | 0
15 |  |  | Zawory kulowe instalacji wodociągowych z rur z tworzyw sztucznych o średnicy nominalnej 15mm | szt | 10 |  | 0
16 |  |  | Zawory czerpalne ze złączką do węża o średnicy nominalnej 15mm | szt | 3 |  | 0
17 |  |  | Zawory przelotowe instalacji wodociągowych z rur z tworzyw sztucznych o śr. nominalnej 15mm-zawór ćwierćobrotowy do dolnopłuka | szt | 12 |  | 0
18 |  |  | Zawory przelotowe instalacji wodociągowych z rur z tworzyw sztucznych o śr. nominalnej 15mm-zawór ćwierćobrotowy do umywalek i zlewów | szt | 58 |  | 0
19 |  |  | Dodatkowe nakłady na wykonanie podejść dopływowych do: zaworów wypływowych, baterii, hydrantów, mieszaczy itp o średnicy nominalnej 15mm | szt | 69 |  | 0
20 |  |  | Dodatkowe nakłady na wykonanie podejść dopływowych do płuczek ustępowych elastycznych metalowych o średnicy nominalnej 15mm | szt | 12 |  | 0
21 |  |  | Analogia -Montaż elektrycznych pojemnościowych podgrzewaczy wody użytkowej o pojemności 30dm3 w komplecie z zaworem bezpieczeństwa | kpl | 1 |  | 0
22 |  |  | Analogia -Montaż elektrycznych pojemnościowych podgrzewaczy wody użytkowej o pojemności 40dm3 w komplecie z zaworem bezpieczeństwa | kpl | 2 |  | 0
23 |  |  | Analogia -Montaż elektrycznych pojemnościowych podgrzewaczy wody użytkowej o pojemności 50dm3 w komplecie z zaworem bezpieczeństwa | kpl | 2 |  | 0
24 |  |  | Analogia -Montaż elektrycznych pojemnościowych podgrzewaczy wody użytkowej o pojemności 80dm3 w komplecie z zaworem bezpieczeństwa | kpl | 1 |  | 0
25 |  |  | Wykonanie podejścia i montaż podgrzewaczy wody użytkowej przepływowych o mocy 4 kW | kpl | 4 |  | 0
26 |  |  | Zakup i montaż zestawu hydroforowego + obejście rezerwowe | kpl. | 1 |  | 0
27 |  |  | Próba szczelności instalacji wodociągowych z rur z tworzyw sztucznych o średnicy do 63mm w budynkach niemieszkalnych | m | 341 |  | 0
28 |  |  | Płukanie instalacji wodociągowej w budynkach niemieszkalnych | m | 341 |  | 0
29 |  |  | Wykucie bruzd pionowych o głębokości i szerokości 1/4x1 cegła w ścianach z cegieł na zaprawie cementowo-wapiennej | m | 60 |  | 0
30 |  |  | Wykucie bruzd poziomych o głębokości 1/4 i szerokości 1/2 cegły w ścianach z cegieł na zaprawie cementowo-wapiennej | m | 3 |  | 0
31 |  |  | Przebicie otworów w ścianach z cegieł grubości 1/4 cegły na zaprawie cementowo-wapiennej | szt | 28 |  | 0
32 |  |  | Przebicie otworów w ścianach z cegieł grubości 1cegły na zaprawie cementowo-wapiennej | szt | 2 |  | 0
33 |  |  | Przebicie otworów w ścianach z cegieł grubości 3 cegieł na zaprawie cementowo-wapiennej | szt | 5 |  | 0
34 |  |  | Przebicie otworów o powierzchni do 0,05m2 w elementach z betonu żwirowego o grubości 30cm | szt | 6 |  | 0
35 |  |  | Zakup materiału na tuleje ochronne - rura stalowa czarna dn 25 | m | 5 |  | 0
36 |  |  | Zakup materiału na tuleje ochronne - rura stalowa czarna dn 32 | m | 5 |  | 0
37 |  |  | Zakup materiału na tuleje ochronne - rura stalowa czarna dn 40 | m | 3 |  | 0
38 |  |  | Zakup materiału na tuleje ochronne - rura stalowa czarna dn 50 | m | 3 |  | 0
39 |  |  | Zakup materiału na tuleje ochronne - rura stalowa czarna dn 65 | m | 6 |  | 0
PRZYBORY SANITARNE
40 |  |  | Montaż zlewozmywaków dwukomorowych ze stali nierdzewnej na ścianie | szt | 6 |  | 0
41 |  |  | Umywalki pojedyncze porcelanowe o wym. 50x43cm z syfonem gruszkowym | szt | 23 |  | 0
42 |  |  | Półpostument porcelanowy do umywalek | kpl | 23 |  | 0
43 |  |  | Miska ustępowa z deską sedesową twardą, zbiornikiem spłukującym typu "kompakt" i spłuczką dwuprzyciskową | kpl | 12 |  | 0
44 |  |  | Zakup i montaż brodzika akrylowego wzmocnionego 90x90cm i kabiny natryskowej | kpl | 2 |  | 0
45 |  |  | Pisuary pojedyncze z zaworem spłukującym | kpl | 3 |  | 0
46 |  |  | Syfon brodzikowy z tworzywa sztucznego o średnicy 50mm | szt | 2 |  | 0
47 |  |  | Syfon zlewozmywakowy z tworzywa sztucznego podwójny o średnicy 50mm | szt | 6 |  | 0
48 |  |  | Baterie umywalkowe jednouchwytowe stojące o średnicy nominalnej 15mm | szt | 23 |  | 0
49 |  |  | Baterie zlewozmywakowe jednouchwytowe stojące o średnicy nominalnej 15mm | szt | 6 |  | 0
50 |  |  | Baterie natryskowe z natryskiem przesuwnym o średnicy nominalnej 15mm | szt | 2 |  | 0
51 |  |  | Montaż poręczy WC ściennej łukowej uchylnej dł.600 mm ze stali nierdzewnej | kpl | 6 |  | 0
52 |  |  | Montaż poręczy umywalkowej dł.500 mm ze stali nierdzewnej | kpl | 6 |  | 0
KANALIZACJA SANITARNA
53 |  |  | Wykopy nieumocnione o ścianach pionowych wykonywane wewnątrz budynku - wykop bez względu na głębokość i kategorię przy istniejących fundamentach | m3 | 17.68 |  | 0
54 |  |  | Podłoża pod kanały z materiałów sypkich o grubości 10cm | m2 | 25.25 |  | 0
55 |  |  | Wykopy nieumocnione o ścianach pionowych wykonywane wewnątrz budynku - zasypanie wykopów ziemią z ukopów | m3 | 15.15 |  | 0
56 |  |  | Rurociągi z PVC o średnicy 110mm, w gotowych wykopach wewnątrz budynków | m | 33 |  | 0
57 |  |  | Rurociągi z PVC o średnicy 160mm, w gotowych wykopach wewnątrz budynków | m | 24.5 |  | 0
58 |  |  | Przebicie otworów o powierzchni do 0,05m2 w elementach z betonu żwirowego o grubości 30cm | szt | 15 |  | 0
59 |  |  | Rurociągi z PVC o średnicy 110mm na ścianach łączone metodą wciskową | m | 102 |  | 0
60 |  |  | Rurociągi z PCW o średnicy 75mm na ścianach łączone metodą wciskową | m | 40 |  | 0
61 |  |  | Rurociągi z PVC o średnicy 50mm na ścianach łączone metodą wciskową | m | 28 |  | 0
62 |  |  | Rurociągi z PVC o średnicy 40mm na ścianach łączone metodą wciskową | m | 33 |  | 0
63 |  |  | Rury wywiewne z PVC o połączeniu wciskowym o śr. 110mm | szt | 4 |  | 0
64 |  |  | Analogia-zawory napowietrzające o średnicy 75mm o połączeniu wciskowym | szt | 3 |  | 0
65 |  |  | Analogia-zawory napowietrzajace o średnicy 110mm o połączeniu wciskowym | szt | 3 |  | 0
66 |  |  | Rury wywiewne z PCW o średnicy 75mm o połączeniu wciskowym | szt | 2 |  | 0
67 |  |  | Czyszczaki kanalizacyjne z PCW o średnicy zewnętrznej 75mm, łączone metodą wciskową | szt | 3 |  | 0
68 |  |  | Czyszczaki kanalizacyjne z PVC o średnicy zewnętrznej 110mm, łączone metodą wciskową | szt | 9 |  | 0
69 |  |  | Analogia-rewizja kanalizacyjna w posadzce płytowa typ Rw200/160 /lub równoważna/ | szt | 3 |  | 0
70 |  |  | Wpust ściekowy z tworzywa sztucznego z kratką metalową o średnicy 50mm | szt | 3 |  | 0
71 |  |  | Dodatki za podejścia odpływowe z rur i kształtek z PVC o średnicy 40mm łączone metodą wciskową | podejście | 23 |  | 0
72 |  |  | Dodatki za podejścia odpływowe z rur i kształtek z PVC o średnicy 50mm łączone metodą wciskową | podejście | 15 |  | 0
73 |  |  | Dodatki za podejścia odpływowe z rur i kształtek z PVC o średnicy 110mm łączone metodą wciskową | podejście | 12 |  | 0
74 |  |  | Przebicie otworów w ścianach z cegieł grubości 3 cegieł na zaprawie cementowo-wapiennej | szt | 6 |  | 0
75 |  |  | Analogia - Montaż drzwiczek do rewizji o wym. 20x30cm | kpl | 12 |  | 0
76 |  |  | Montaż rurociągów z rur polietylenowych PE o średnicy zewnętrznej 225mm- rury ochronne | m | 5 |  | 0
77 |  |  | Montaż rurociągów z rur polietylenowych PE, PE o średnicy zewnętrznej 160mm- rury ochronne | m | 3 |  | 0
78 |  |  | Przeczyszczenie rurociągu kanalizacyjnego żeliwnego poziomego średnicy 100mm | miejsce | 4 |  | 0
INSTALACJA p.poż.
79 |  |  | Rurociągi stalowe ocynkowane o średnicy nominalnej 25mm o połączeniach gwintowanych na ścianach w budynkach niemieszkalnych | m | 23 |  | 0
80 |  |  | Rurociągi stalowe ocynkowane o średnicy nominalnej 40mm o połączeniach gwintowanych na ścianach w budynkach niemieszkalnych | m | 5 |  | 0
81 |  |  | Rurociągi stalowe ocynkowane o średnicy nominalnej 50mm o połączeniach gwintowanych na ścianach w budynkach niemieszkalnych | m | 63 |  | 0
82 |  |  | Hydrant HP25 :szafka hydrantowa naścienna , zawór hydrantowy dn25 z prądownica i z wężem półsztywnym o dł.20m | szt | 8 |  | 0
83 |  |  | Montaż zaworu hydrantowego montowane na ścianie o średnicy nominalnej 25mm | szt | 8 |  | 0
84 |  |  | Dodatki za podejścia dopływowe, w rurociągach stalowych do zaworów czerpalnych, baterii, mieszaczy, hydrantów itp., o połączeniu sztywnym, o średnicy nominalnej 25mm | szt | 8 |  | 0
85 |  |  | Próba szczelności instalacji wodociągowych o średnicy do 65mm w budynkach niemieszkalnych | m | 91 |  | 0
86 |  |  | Przebicie otworów o powierzchni do 0,05m2 w elementach z betonu żwirowego o grubości 30cm | szt | 5 |  | 0
87 |  |  | Przebicie otworów w ścianach z cegieł grubości 3 cegieł na zaprawie cementowo-wapiennej | szt | 5 |  | 0
88 |  |  | Przebicie otworów w ścianach z cegieł grubości 1cegły na zaprawie cementowo-wapiennej | szt | 6 |  | 0
89 |  |  | Wykucie bruzd pionowych o głębokości i szerokości 1/4x1 cegła w ścianach z cegieł na zaprawie cementowo-wapiennej | m | 17 |  | 0
90 |  |  | Zakup materiału na tuleje ochronne - rura stalowa czarna dn 65 | m | 6 |  | 0
91 |  |  | Badanie wydajności hydrantów p.poż. | kpl | 8 |  | 0
92 |  |  | Opracowanie instrukcji p.poż. budynku | kpl | 1 |  | 0
IZOLACJA
93 |  |  | Izolacja jednowarstwowa grubości 9mm rurociągów o średnicy zewnętrznej 28-48mm otulinami Thermaflex FRZ dla rur o śr. 25mm | m | 15 |  | 0
94 |  |  | Izolacja jednowarstwowa grubości 9mm rurociągów o średnicy zewnętrznej 28-48mm otulinami Thermaflex FRZ - dla rur o sr. 40mm | m | 5 |  | 0
95 |  |  | Izolacja jednowarstwowa grubości 9mm rurociągów o średnicy zewnętrznej 54-76mm otulinami Thermaflex FRZ - dla rur o śr. 50mm | m | 80 |  | 0
DEMONTAŻ ISTNIEJĄCEJ INSTALACJI WOD-KAN
96 |  |  | Demontaż rurociągu stalowego ocynkowanego średnicy 15-20mm | m | 35 |  | 0
97 |  |  | Demontaż rurociągu stalowego ocynkowanego średnicy 25-32mm | m | 15 |  | 0
98 |  |  | Demontaż rurociągu stalowego ocynkowanego średnicy 40-50mm | m | 50 |  | 0
99 |  |  | Demontaż rurociągu z rur PCW średnicy 75-110mm na ścianach budynku | m | 45 |  | 0
100 |  |  | Demontaż urządzeń sanitarnych - pisuaru | kpl | 2 |  | 0
101 |  |  | Demontaż urządzeń sanitarnych - umywalki | kpl | 13 |  | 0
102 |  |  | Demontaż urządzeń sanitarnych - ustępu z miską fajansową | kpl | 9 |  | 0
103 |  |  | Wywóz złomu z terenu rozbiórki samochodem skrzyniowym na odległość do 1km z załadunkiem i wyładunkiem ręcznym | t | 0.9 |  | 0
104 |  |  | Wywóz złomu z terenu rozbiórki samochodem skrzyniowym na odległość do 1km - nakłady uzupełniające za każdy dalszy rozpoczęty km odległości ponad 1km | t | 0.9 |  | 0
RAZEM 4.2 Instalacje wod. kan. do Zestawienia Zbiorczego | [6 empty] | 0
Ceny w Tabeli nie zawierają podatku VAT

## Nr 5 Inst. went. mech.
Nr sprawy: |  |  |  |  | Załącznik nr 2.1.6
FORMULARZ CENOWY
Zadanie pn. "Remont i modernizacja obiektu Suwalskiego Ośrodka Kultury przy ulicy Teofila Noniewicza 71 w Suwałkach"
Przedmiar Nr 5 - Instalacje wentylacji mechanicznej
Lp. | Kod CPV | Numer Specyfikacji Technicznej | Opis Robót | Jedn. miary | Ilość | Cena jednost-kowa | Wartość netto PLN
Wentylacja nawiewno wywiewna
1 |  |  | Analogia: Montaż centrali rekuperacyjnej o wydajności 1000 m3/h | szt | 3 |  | 0
2 |  |  | Dostawa centrali rekuperacyjnej typ RT-1000 o wydajności 1000 m3 z kompletem automatyki. | 1 kpl | 3 |  | 0
3 |  |  | Wyrzutnie dachowe kołowe typ D, E i G z pionowym wylotem powietrza. Wyrzutnie typ D o średnicach do 200mm | szt | 3 |  | 0
4 |  |  | Podstawy dachowe stalowe kołowe typ B/I, w układach bezkanałowych, o średnicach wylotów do 200mm | szt | 3 |  | 0
5 |  |  | Czerpnie lub wyrzutnie ścienne kołowe typ B i C. Czerpnie typ B o średnicach 200 mm | szt | 3 |  | 0
6 |  |  | Przewody wentylacyjne z blachy aluminiowej, kołowe B/I, udział kształtek do 35%. Przewody o średnicach do 630mm- Przewody izolowane Alumflex o średnicy 200 mm (32,0 m) | m2 | 20.1 |  | 0
7 |  |  | Przewody wentylacyjne z blachy aluminiowej, kołowe B/I, udział kształtek do 35%. Przewody o średnicach do 630mm- Przewody izolowane Alumflex o średnicy 160 mm (187,0 m) | m2 | 93.95 |  | 0
8 |  |  | Analogia: Dyfuzor wywiewny d=200 mm | szt | 5 |  | 0
9 |  |  | Analogia: Dyfuzor wywiewny d=160 mm | szt | 13 |  | 0
10 |  |  | Analogia: Nawiewnik d=160 mm | szt | 19 |  | 0
11 |  |  | Analogia: Nawiewnik d=100 mm | szt | 1 |  | 0
12 |  |  | Uruchomienie wentylacji ( 3 centrale) ze sprawdzeniem skuteczności i szkoleniem obsługi. | 1 kpl | 1 |  | 0
13 |  |  | Dostawa i montaż wentylatorów łazienkowyh kanałowych d=160 mm | 1 szt | 6 |  | 0
RAZEM 5.1 Instalacja wentylacji mechanicznej do Zestawienia Zbiorczego | [6 empty] | 0

## Nr 6 Inst. klimatyzacji
Nr sprawy: |  |  |  |  | Załącznik nr 2.1.7
FORMULARZ CENOWY
Zadanie pn. "Remont i modernizacja obiektu Suwalskiego Ośrodka Kultury przy ulicy Teofila Noniewicza 71 w Suwałkach"
Przedmiar Nr 6 - Instalacja klimatyzacji
Lp. | Kod CPV | Numer Specyfikacji Technicznej | Opis Robót | Jedn. miary | Ilość | Cena jednost-kowa | Wartość netto PLN
Instalacja klimatyzacji
1 |  |  | Dostawa i montaż systemu klimatyzacji składającego się z jednoistek: ASYA07GACH - szt 1; ASYA09GACH - szt 5; ASYA014GACH - szt 6;ASYA24GACH - szt 2; oraz jednostek zewnętrznych: AJY126LALBH i AJY090LALBH wraz z komlpetem elementów mocujących, sterownikami, czynnikiem chłodniczym i pompką skroplin. | 1 kpl | 1 |  | 0
2 |  |  | Rurociągi miedziane o połączeniach lutowanych, na ścianach w budynkach. Rurociąg o średnicy zewnętrznej 6,53 mm | m | 57 |  | 0
3 |  |  | Rurociągi miedziane o połączeniach lutowanych, na ścianach w budynkach. Rurociąg o średnicy zewnętrznej 9,52 mm | m | 115 |  | 0
4 |  |  | Rurociągi miedziane o połączeniach lutowanych, na ścianach w budynkach. Rurociąg o średnicy zewnętrznej 12,7 mm | m | 115 |  | 0
5 |  |  | Rurociągi miedziane o połączeniach lutowanych, na ścianach w budynkach. Rurociąg o średnicy zewnętrznej 15,88 mm | m | 93 |  | 0
6 |  |  | Rurociągi miedziane o połączeniach lutowanych, na ścianach w budynkach. Rurociąg o średnicy zewnętrznej 19,05 mm | m | 31 |  | 0
7 |  |  | Rurociągi miedziane o połączeniach lutowanych, na ścianach w budynkach. Rurociąg o średnicy zewnętrznej 22,72 mm | m | 35 |  | 0
8 |  |  | Rurociągi miedziane o połączeniach lutowanych, na ścianach w budynkach. Rurociąg o średnicy zewnętrznej 28,58 mm | m | 21 |  | 0
9 |  |  | Rurociągi miedziane o połączeniach lutowanych, na ścianach w budynkach. Rurociąg o średnicy zewnętrznej 34,92 mm | m | 39 |  | 0
10 |  |  | Rurociągi z tworzyw sztucznych (PP, PE, PB) o połączeniach zgrzewanych na ścianach w bud.niemieszk.. Rurociąg o średnicy zewnętrznej 25 mm z rur z polietylenu (skropliny) | m | 75 |  | 0
11 |  |  | Rurociągi z tworzyw sztucznych (PP, PE, PB) o połączeniach zgrzewanych na ścianach w bud.niemieszk.. Rurociąg o średnicy zewnętrznej 32 mm z rur z polietylenu -(skropliny) | m | 5 |  | 0
12 |  |  | Syfon do instalacji odprowadzenia skroplin d=25 mm | szt | 5 |  | 0
13 |  |  | Syfon do instalacji odprowadzenia skroplin d=32 mm | szt | 5 |  | 0
14 |  |  | Przedmuchanie azotem urządzeń i instalacji chłodniczych freonowych. | kpl | 1 |  | 0
15 |  |  | Próba szczelności urządzeń i instal.obiegu freonu,podobnych czynników. | kpl | 1 |  | 0
16 |  |  | Napełnienie urządzeń i instalacji obiegu freonu i podobnych czynników. Czynnikiem chłodniczym - wydajność 10.0 tys.kcal/h | kpl | 1 |  | 0
17 |  |  | Uruchomienie i uzyskanie niskich temperatur. Wydajność 10.0 tys.kcal/h | kpl | 1 |  | 0
18 |  |  | Uruchomienie systemu klimatyzacji ze sprawdzeniem skuteczności i szkoleniem obsługi. | 1 kpl | 1 |  | 0
19 |  |  | Izolacja rurociągów otulinami . Izolacja rurociagów średnicy 6,35 mm otulinami grubości 13mm (J) | m | 57 |  | 0
20 |  |  | Izolacja rurociągów otulinami. Izolacja rurociagów średnicy 9,52 mm otulinami grubości 13mm (J) | m | 115 |  | 0
21 |  |  | Izolacja rurociągów otulinami . Izolacja rurociagów średnicy 12,7 mm otulinami grubości 13mm (J) | m | 111 |  | 0
22 |  |  | Izolacja rurociągów otulinami . Izolacja rurociagów średnicy 15,88mm otulinami grubości 13mm (J) | m | 93 |  | 0
23 |  |  | Izolacja rurociągów otulinami . Izolacja rurociagów średnicy 19,05mm otulinami grubości 13mm (J) | m | 31 |  | 0
24 |  |  | Izolacja rurociągów otulinami . Izolacja rurociagów średnicy 22,5mm otulinami grubości 13mm (J) | m | 35 |  | 0
25 |  |  | Izolacja rurociągów otulinami . Izolacja rurociagów średnicy 28,58mm otulinami grubości 13mm (J) | m | 21 |  | 0
26 |  |  | Izolacja rurociągów otulinami . Izolacja rurociagów średnicy 34,92mm otulinami grubości 13mm (J) | m | 12 |  | 0
27 |  |  | Izolacja rurociągów jednowarstwowymi otulinami . Izolacja rurociagów średnicy 25mm otulinami grubości 6mm (C) | m | 12 |  | 0
28 |  |  | Izolacja rurociągów jednowarstwowymi otulinami . Izolacja rurociagów średnicy 32mm otulinami grubości 6mm (C) | m | 39 |  | 0
29 |  |  | Przebicie otworów w elementach z betonu o pow. 0,05 m2. Żwirowego o gr. do 30 cm | szt | 3 |  | 0
30 |  |  | Przebicie otworów w ścianach z cegieł. Na zaprawie cementowo-wapiennej. grub. 1/2 cegły | szt | 21 |  | 0
31 |  |  | Przebicie otworów w ścianach z cegieł. Na zaprawie cementowo-wapiennej. grub. 1 cegła | szt | 21 |  | 0
32 |  |  | Wykucie bruzd pionowych w ścianach z cegły na zaprawie cementowo-wapiennej. O głęb.i szer.1/4 x 1/2 c | m | 10 |  | 0
33 |  |  | Wykucie bruzd poziomych w ścianach z cegły na zaprawie cementowo-wapiennej. Bruzdy o głęb.i szer. 1/4 x 1/2 c | m | 196 |  | 0
34 |  |  | Montaż rurociągów z rur polietylenowych (PE, PEHD). O średnicy zewnętrznej 110 mm - rura ochronna | m | 1 |  | 0
35 |  |  | Układanie rur ochronnych z PCV w wykopie. Rura o średnicy do 50 mm połówkowa. | m | 3 |  | 0
RAZEM Instalacja klimatyzacji do Zestawienia Zbiorczego | [6 empty] | 0
Ceny w Tabeli nie zawierają podatku VAT